## 表10_2_2-4 招标控制价扉页
【表10.2.2-4】
| 苍南县县城新区怡和家园、天汇家园、新锦家园污水零直排工程 |  |  |  | 工程
招标控制价
招标控制价 | (小写): | 3529093.00元
| (大写): | 叁佰伍拾贰万玖仟零玖拾叁元整
招 标 人: |  |  | 造价咨询人:
| (单位盖章) |  |  | (单位资质专用章)
法定代表人 或其授权人: |  |  | 法定代表人 或其授权人:
| (签字或盖章) |  |  | (签字或盖章)
编 制 人: |  |  | 复 核 人:
| (造价工程师签字盖专用章) |  |  | (造价工程师签字盖专用章)
编制时间: |  |  | 复核时间:

## 表10_2_2-11 编制说明
【表10.2.2-11】
编制说明
工程名称:苍南县县城新区怡和家园、天汇家园、新锦家园污水零直排工程 | 第1页 共1页
一、工程概括：本工程名称为苍南县县城新区怡和家园、天汇家园、新锦家园污水零直排工程，项目范围包括苍南县县城新区怡和家园、天汇家园、新锦家园等。本次实施内容包括排污管道建设、排污管道修复等。 二、编制依据： 1、业主提供的2020年5月施工图纸《苍南县县城新区怡和家园、天汇家园、新锦家园污水零直排工程》施工图，其他相关的标准图集规范等。 2、《浙江省市政工程预算定额（2018版）》、《浙江省建设工程施工费用定额（2018版）》等相关资料。 三、本工程为市政排水工程，按市政排水工程中值取费。增值税销项税执行浙建建发[2019]92号文件，税率按9%计入。 四、材料价格套用《苍南建设价格信息专刊》2021.3的苍南信息价。人工费按相关信息价计入。 五、其他说明： 1、本工程绿化带修复施工单位自行报价、一次性包干结算不给予调整； 2、管道修复与新建时井壁封堵及管道废除封堵，由投标单位根据实地勘察后予以自行报价，并实行一次性包干； 3、本预算书余方弃置按业主指定堆放点堆放，运距由施工单位自行考虑，并考虑消纳费用。 4、本工程路面破除修复工程量暂定，结算按实调整 5、检查井盖井座更换按D400钢纤维混凝土井盖计入，工程量暂定结算按实调整 6、管道拆除工程量按实结算； 7、黄土回填采用原有黄土，不计主材；

## 表10_2_2-12 招标控制价费用表
【表10.2.2-12】
招标控制价费用表
工程名称:苍南县县城新区怡和家园、天汇家园、新锦家园污水零直排工程 |  |  |  |  | 第1页 共1页
序号 | 工程名称 | 金额(元) | 其中：（元） |  |  |  | 备注
|  |  | 暂估价 | 安全文明 施工基本费 | 规费 | 税金
1 | 苍南县县城新区怡和家园、天汇家园、新锦家园污水零直排工程 | 3529093 |  | 68143.86 | 150140.7 | 291393.07
1.1 | 新锦家园 | 985712 |  | 18191.33 | 40080.79 | 81389.06
1.2 | 天汇嘉园 | 162975 |  | 3476.44 | 7659.6 | 13456.69
1.3 | 怡和城市家园 | 2380406 |  | 46476.09 | 102400.31 | 196547.32
合计 |  | 3529093 |  | 68143.86 | 150140.7 | 291393.07

## 1_表10_2_2-13 【含单列】单位(专业)工程招标
【表10.2.2-13】
单位（专业）工程招标控制价费用表
工程名称:苍南县县城新区怡和家园、天汇家园、新锦家园污水零直排工程-新锦家园 |  |  | 标段: | 第1页 共1页
序号 | 费用名称 |  | 计算公式 | 金额 (元) | 备注
1 | 分部分项工程费 |  | ∑(分部分项工程量×综合单价） | 782747.93 | 见表10.2.2-16
1.1 | 其中 | 人工费+机械费 | ∑分部分项（定额人工费+定额机械费） | 195690.85
2 | 措施项目费 |  | （2.1+2.2） | 81494.17
2.1 | 施工技术措施项目费 |  | ∑(技措项目工程量×综合单价） | 58386.27 | 见表10.2.2-16
2.1.1 | 其中 | 人工费+机械费 | ∑技措项目（定额人工费+定额机械费） | 18073.35
2.2 | 施工组织措施项目费 |  | (1.1+2.1.1)×10.81% | 23107.9 | 见表10.2.2-20
2.2.1 | 其中 | 安全文明施工基本费 | (1.1+2.1.1)×8.51% | 18191.33 | 见表10.2.2-20
3 | 其他项目费 |  | （3.1+3.2+3.3+3.4）
3.1 | 暂列金额 |  | 3.1.1+3.1.2+3.1.3 |  | 见表10.2.2-21
3.1.1 | 其中 | 标化工地增加费 | 按招标文件规定额度列计 |  | 见表10.2.2-22
3.1.2 |  | 优质工程增加费 | 按招标文件规定额度列计 |  | 见表10.2.2-22
3.1.3 |  | 其他暂列金额 | 按招标文件规定额度列计 |  | 见表10.2.2-22
3.2 | 暂估价 |  | 3.2.1+3.2.2+3.2.3 |  | 见表10.2.2-21
3.2.1 | 其中 | 材料（工程设备）暂估价 | 按招标文件规定额度列计 (或计入综合单价) |  | 见表10.2.2-23
3.2.2 |  | 专业工程暂估价 | 按招标文件规定额度列计 |  | 见表10.2.2-24
3.2.3 |  | 专项技术措施暂估价 | 按招标文件规定额度列计 |  | 见表10.2.2-25
3.3 | 计日工 |  | ∑计日工(暂估数量×综合单价） |  | 见表10.2.2-21
3.4 | 施工总承包服务费 |  | 3.4.1+3.4.2 |  | 见表10.2.2-21
3.4.1 | 其中 | 专业发包工程管理费 | ∑专业发包工程（暂估金额×费率） |  | 见表10.2.2-27
3.4.2 |  | 甲供材料设备管理费 | 甲供材料暂估金额×费率+甲供设备暂估金额×费率 |  | 见表10.2.2-27
4 | 规费 |  | (1.1+2.1.1)×18.75% | 40080.79
5 | 单列费用 |  | 单列费用
6 | 税金 |  | (1+2+3+4+计税不计费)×9% | 81389.06
7 | 下浮 |  | (1+2+3+4+5+6-不计税不计费不下浮-暂估材料)×0%
其中 | 甲供费（不计入造价） |  | 甲供材料费+甲供主材费+甲供设备费
招标控制价合计 |  |  | 1+2+3+4+5+6-7 | 985712

## 1_表10_2_2-16 分部分项工程清单与计价表
【表10.2.2-16】
分部分项工程清单与计价表
单位(专业)工程名称:苍南县县城新区怡和家园、天汇家园、新锦家园污水零直排工程-新锦家园 | [5 empty] | 标段: |  |  | 第1页 共5页
序号 | 项目编码 | 项目名称 | 项目特征 | 计量 单位 | 工程量 | 金 额 (元) |  |  |  |  | 备注
[6 empty] | 综合单价 | 合价 | 其中
[8 empty] | 人工费 | 机械费 | 暂估价
|  | 土石方工程 |  |  |  |  | 13803.23 | 3828.81 | 7314.28
1 | 040101002005 | 挖沟槽土方 | 1、沟槽土方开挖、土方类别施工单位自行考虑； | m3 | 812.05 | 3.65 | 2963.98 | 332.94 | 2062.61
2 | 040103002005 | 余方弃置 | 1、弃方装车外运运距施工单位自行考虑； | m3 | 437.76 | 12.44 | 5445.73 |  | 4417
3 | 040103001005 | 回填方 | 1、机械 填土夯实槽、坑 | m3 | 374.29 | 14.41 | 5393.52 | 3495.87 | 834.67
|  | 管网工程 |  |  |  |  | 217711.96 | 40677.97 | 1459.53
4 | 040501004026 | 塑料管 | 1、管道材料名称：HDPE中空缠绕管（A型），环刚度S≥8KN/m2； 2、管材规格：DN160 3、接口形式：橡胶圈连接 4、垫层厚度、材料品种：200mm中粗砂垫层； 5、沟槽回填：沟槽回填至管顶200mm 6、管道闭水试验 7、详见图纸。 | m | 36.00 | 121.23 | 4364.28 | 700.2 | 16.92
5 | 040501004027 | 塑料管 | 1、管道材料名称：HDPE中空缠绕管（A型），环刚度S≥8KN/m2； 2、管材规格：DN225 3、接口形式：胶圈接口 4、垫层厚度、材料品种：200mm中粗砂垫层； 5、沟槽回填：沟槽回填至管顶300mm 6、管道闭水试验 7、详见图纸。 | m | 319.90 | 145.23 | 46459.08 | 7421.68 | 169.55
本页小计 | [6 empty] | 64626.59 | 11950.69 | 7500.75
【表10.2.2-16】
分部分项工程清单与计价表
单位(专业)工程名称:苍南县县城新区怡和家园、天汇家园、新锦家园污水零直排工程-新锦家园 | [5 empty] | 标段: |  |  | 第2页 共5页
序号 | 项目编码 | 项目名称 | 项目特征 | 计量 单位 | 工程量 | 金 额 (元) |  |  |  |  | 备注
[6 empty] | 综合单价 | 合价 | 其中
[8 empty] | 人工费 | 机械费 | 暂估价
6 | 040501004028 | 塑料管 | 1、管道材料名称：HDPE中空缠绕雨水管（A型），环刚度S≥8KN/m2； 2、管材规格：DN300 3、接口形式：胶圈接口 4、垫层厚度、材料品种：200mm中粗砂垫层； 5、沟槽回填：沟槽回填至管顶200mm以上； 6、管道闭水试验 7、详见图纸。 | m | 412.83 | 207.15 | 85517.73 | 11216.59 | 243.57
7 | 040504001021 | 砌筑井 | 名称：砖砌方形排水检查井 2、规格：500*500； 3、垫层基础：100mm厚C15素混凝土垫层、150mm厚C30素混凝土底板、模板制安； 4、M10水泥砂浆砌筑MU20砖、内外抹1:2防水水泥砂浆灰厚20mm厚； 5、C30混凝土井圈、模板制安、钢纤维混凝土井盖安装（井盖可根据具体情况选用）； 6、聚乙烯防护网、踏步制安； 7、具体做法详见施工图； | 座 | 49 | 1660.63 | 81370.87 | 21339.5 | 1029.49
|  | 其他 |  |  |  |  | 551232.74 | 98514.75 | 67397.29
8 | 041001006009 | 拆除管道 | 1、拆除原有破损DN225管道； 2、弃方外运运距施工单位自行考虑； | m | 48.00 | 17.39 | 834.72 | 352.8 | 320.16
本页小计 | [6 empty] | 167723.32 | 32908.89 | 1593.22
【表10.2.2-16】
分部分项工程清单与计价表
单位(专业)工程名称:苍南县县城新区怡和家园、天汇家园、新锦家园污水零直排工程-新锦家园 | [5 empty] | 标段: |  |  | 第3页 共5页
序号 | 项目编码 | 项目名称 | 项目特征 | 计量 单位 | 工程量 | 金 额 (元) |  |  |  |  | 备注
[6 empty] | 综合单价 | 合价 | 其中
[8 empty] | 人工费 | 机械费 | 暂估价
9 | 041001006010 | 拆除管道 | 1、拆除原有破损管道DN300； 2、弃方外运运距施工单位自行考虑； | m | 359.69 | 18.24 | 6560.75 | 2647.32 | 2643.72
10 | 04B047 | 检查井破除及修复 | 1、检查井管道接入破除 2、检查井井壁修复，1:2水泥砂浆抹面施工单位自行考虑圆形检查或矩形检查井； | 座 | 79 | 42.34 | 3344.86 | 1480.46 | 82.16
11 | 040204004005 | 安砌侧（平、缘）石 | 1、花岗岩平侧石原样恢复、施工单位自行考虑平侧石损耗； | m | 20.00 | 22.19 | 443.8 | 330.8
12 | 040504001022 | 砌筑井 | 1、750*750砖砌检查井井壁修复、井壁内外抹20mm厚1:2防水水泥砂浆、表面应平整、光滑、无裂痕； | 座 | 2 | 1098.9 | 2197.8 | 759.72 | 308.1
13 | 040504001023 | 砌筑井 | 1、500*500砖砌检查井底板修复、井壁内外抹20mm厚1:2防水水泥砂浆、表面应平整、光滑、无裂痕、模板制安；； | 座 | 129 | 349.53 | 45089.37 | 19141.02 | 734.01
14 | 04B048 | 检查井井盖井座更换 | 1、500*500检查井井盖井座更换D400钢纤维混凝土井盖； | 座 | 30 | 404.85 | 12145.5 | 1714.5 | 4146
15 | 04B109 | 检查井井盖井座更换 | 1、750*750检查井井盖井座更换D400钢纤维混凝土井盖； | 座 | 70 | 742.02 | 51941.4 | 4000.5 | 9674
16 | 040504001024 | 砌筑井 | 1、500*500暗井及被掩埋井提升； | 座 | 3 | 320.81 | 962.43 | 437.76 | 14.46
本页小计 | [6 empty] | 122685.91 | 30512.08 | 17602.45
【表10.2.2-16】
分部分项工程清单与计价表
单位(专业)工程名称:苍南县县城新区怡和家园、天汇家园、新锦家园污水零直排工程-新锦家园 | [5 empty] | 标段: |  |  | 第4页 共5页
序号 | 项目编码 | 项目名称 | 项目特征 | 计量 单位 | 工程量 | 金 额 (元) |  |  |  |  | 备注
[6 empty] | 综合单价 | 合价 | 其中
[8 empty] | 人工费 | 机械费 | 暂估价
17 | 041001001005 | 拆除路面 | 1、拆除原有水泥混凝土路面、拆除厚度施工单位自行考虑； 2、弃碴装车外运运距施工单位自行考虑； 3、工程量暂定，结算按实调整； | m2 | 2150.00 | 23.87 | 51320.5 | 26939.5 | 14254.5
18 | 040202011005 | 碎石 | 1、100mm厚碎石垫层、、上料、摊铺、灌缝、找平、碾压 | m2 | 2150.00 | 17.66 | 37969 | 2515.5 | 1849
19 | 040203007005 | 水泥混凝土 | 1、180mm厚C25混凝土路面； 2、混凝土拌和、浇筑、运输、锯缝、防滑条、养护； | m2 | 2150.00 | 95.1 | 204465 | 17307.5 | 5224.5
20 | 04B049 | 绿化修复 | 1、苗木拆除及恢复原样、施工单位自行报价、一次性包干结算不给予调整； | 项 | 1 | 3000 | 3000
21 | 050101009005 | 种植土回（换）填 | 原有黄土回填，不计主材 | m3 | 180.00 | 7.26 | 1306.8 | 153 | 907.2
22 | 040501004029 | 塑料管 | 1、大于等于DN200污水管清掏（施工期间清掏2次） 2、外运及消纳施工单位自行考虑； | m | 1364.00 | 25.21 | 34386.44 | 6888.2 | 1364
23 | 04B050 | 污水管CCTV检测 | 1、污水管CCTV检测 | m | 682.00 | 22.15 | 15106.3 | 1507.22 | 10530.08
24 | 040501004030 | 塑料管 | 1、大于等于DN200雨水管清掏（施工期间清掏2次） 2、外运及消纳施工单位自行考虑； | m | 1720.00 | 25.21 | 43361.2 | 8686 | 1720
25 | 04B051 | 雨水管CCTV检测 | 1、雨水管CCTV检测 | m | 860.00 | 22.15 | 19049 | 1900.6 | 13278.4
本页小计 | [6 empty] | 409964.24 | 65897.52 | 49127.68
【表10.2.2-16】
分部分项工程清单与计价表
单位(专业)工程名称:苍南县县城新区怡和家园、天汇家园、新锦家园污水零直排工程-新锦家园 | [5 empty] | 标段: |  |  | 第5页 共5页
序号 | 项目编码 | 项目名称 | 项目特征 | 计量 单位 | 工程量 | 金 额 (元) |  |  |  |  | 备注
[6 empty] | 综合单价 | 合价 | 其中
[8 empty] | 人工费 | 机械费 | 暂估价
26 | 040501004031 | 塑料管 | 1、大于等于DN200雨污管特殊疏通清淤； 2、外运及消纳施工单位自行考虑； | m | 347.00 | 25.21 | 8747.87 | 1752.35 | 347
27 | 04B052 | 不锈钢标示牌 | 1、不锈钢标示牌 | 个 | 130 | 30 | 3900
28 | 04B053 | 防坠网 | 1、D700防坠网，含预埋件等 | 套 | 60 | 85 | 5100
本页小计 | [6 empty] | 17747.87 | 1752.35 | 347
合计 | [6 empty] | 782747.93 | 143021.53 | 76171.1

## 1_表10_2_2-16 分部分项工程清单与计价表（含定
【表10.2.2-16】
分部分项工程清单与计价表
单位(专业)工程名称:苍南县县城新区怡和家园、天汇家园、新锦家园污水零直排工程-新锦家园 | [5 empty] | 标段: |  |  | 第1页 共11页
序号 | 项目编码 | 项目名称 | 项目特征 | 计量 单位 | 工程量 | 金 额 (元) |  |  |  |  | 备注
[6 empty] | 综合单价 | 合价 | 其中
[8 empty] | 人工费 | 机械费 | 暂估价
|  | 土石方工程 |  |  |  |  | 13803.23 | 3828.81 | 7314.28
1 | 040101002005 | 挖沟槽土方 | 1、沟槽土方开挖、土方类别施工单位自行考虑； | m3 | 812.05 | 3.65 | 2963.98 | 332.94 | 2062.61
| 1-68 | 挖掘机挖土 不装车一、二类土 |  | m3 | 374.29 | 2.84 | 1062.98 | 153.46 | 707.41
| 1-71 | 挖掘机挖土 装车一、二类土 |  | m3 | 437.76 | 4.34 | 1899.88 | 179.48 | 1357.06
2 | 040103002005 | 余方弃置 | 1、弃方装车外运运距施工单位自行考虑； | m3 | 437.76 | 12.44 | 5445.73 |  | 4417
| 1-94+1-95*2换 | 自卸汽车运土方~运距3(km) |  | m3 | 437.76 | 12.44 | 5445.73 |  | 4417
3 | 040103001005 | 回填方 | 1、机械 填土夯实槽、坑 | m3 | 374.29 | 14.41 | 5393.52 | 3495.87 | 834.67
| 1-116 | 机械 填土夯实槽、坑 |  | m3 | 374.29 | 14.41 | 5393.52 | 3495.87 | 834.67
|  | 管网工程 |  |  |  |  | 217711.96 | 40677.97 | 1459.53
4 | 040501004026 | 塑料管 | 1、管道材料名称：HDPE中空缠绕管（A型），环刚度S≥8KN/m2； 2、管材规格：DN160 3、接口形式：橡胶圈连接 4、垫层厚度、材料品种：200mm中粗砂垫层； 5、沟槽回填：沟槽回填至管顶200mm 6、管道闭水试验 7、详见图纸。 | m | 36.00 | 121.23 | 4364.28 | 700.2 | 16.92
本页小计 | [6 empty] | 18167.51 | 4529.01 | 7331.2
【表10.2.2-16】
分部分项工程清单与计价表
单位(专业)工程名称:苍南县县城新区怡和家园、天汇家园、新锦家园污水零直排工程-新锦家园 | [5 empty] | 标段: |  |  | 第2页 共11页
序号 | 项目编码 | 项目名称 | 项目特征 | 计量 单位 | 工程量 | 金 额 (元) |  |  |  |  | 备注
[6 empty] | 综合单价 | 合价 | 其中
[8 empty] | 人工费 | 机械费 | 暂估价
| 6-290 | 渠（管）道垫层 砂 |  | m3 | 5.472 | 193.09 | 1056.59 | 234.53 | 12.26
| 6-52 | 塑料排水管铺设 管径（mm以内）DN150 |  | m | 36 | 44.6 | 1605.6 | 113.04
| 6-206 | 承插式橡胶圈接口 管径（mm以内）DN150 |  | 只口 | 6 | 4.77 | 28.62 | 22.44
| 6-306 | 沟槽回填 黄砂 |  | m3 | 9.126144 | 174.78 | 1595.07 | 288.84 | 4.29
| 6-225换 | 管道闭水试验 管径（mm以内）300^水泥砂浆 1:3 |  | m | 36 | 2.18 | 78.48 | 41.4 | 0.36
5 | 040501004027 | 塑料管 | 1、管道材料名称：HDPE中空缠绕管（A型），环刚度S≥8KN/m2； 2、管材规格：DN225 3、接口形式：胶圈接口 4、垫层厚度、材料品种：200mm中粗砂垫层； 5、沟槽回填：沟槽回填至管顶300mm 6、管道闭水试验 7、详见图纸。 | m | 319.90 | 145.23 | 46459.08 | 7421.68 | 169.55
| 6-290 | 渠（管）道垫层 砂 |  | m3 | 52.7835 | 193.09 | 10191.97 | 2262.3 | 118.24
| 6-53 | 塑料排水管铺设 管径（mm以内）DN250 |  | m | 319.9 | 54.96 | 17581.7 | 1167.64
| 6-207 | 承插式橡胶圈接口 管径（mm以内）DN250 |  | 只口 | 53.316667 | 11.4 | 607.81 | 476.65
| 6-306 | 沟槽回填 黄砂 |  | m3 | 99.451912 | 174.78 | 17382.21 | 3147.65 | 46.74
本页小计 | [6 empty] | 46459.08 | 7421.68 | 169.55
【表10.2.2-16】
分部分项工程清单与计价表
单位(专业)工程名称:苍南县县城新区怡和家园、天汇家园、新锦家园污水零直排工程-新锦家园 | [5 empty] | 标段: |  |  | 第3页 共11页
序号 | 项目编码 | 项目名称 | 项目特征 | 计量 单位 | 工程量 | 金 额 (元) |  |  |  |  | 备注
[6 empty] | 综合单价 | 合价 | 其中
[8 empty] | 人工费 | 机械费 | 暂估价
| 6-225换 | 管道闭水试验 管径（mm以内）300^水泥砂浆 1:3 |  | m | 319.9 | 2.18 | 697.38 | 367.89 | 3.2
6 | 040501004028 | 塑料管 | 1、管道材料名称：HDPE中空缠绕雨水管（A型），环刚度S≥8KN/m2； 2、管材规格：DN300 3、接口形式：胶圈接口 4、垫层厚度、材料品种：200mm中粗砂垫层； 5、沟槽回填：沟槽回填至管顶200mm以上； 6、管道闭水试验 7、详见图纸。 | m | 412.83 | 207.15 | 85517.73 | 11216.59 | 243.57
| 6-290 | 渠（管）道垫层 砂 |  | m3 | 74.3094 | 193.09 | 14348.4 | 3184.9 | 166.45
| 6-54 | 塑料排水管铺设 管径（mm以内）DN300 |  | m | 412.83 | 97.89 | 40411.93 | 1746.27
| 6-208 | 承插式橡胶圈接口 管径（mm以内）DN300 |  | 只口 | 68.805 | 36.12 | 2485.24 | 853.18
| 6-306 | 沟槽回填 黄砂 |  | m3 | 156.607061 | 174.78 | 27371.78 | 4956.61 | 73.61
| 6-225换 | 管道闭水试验 管径（mm以内）300^水泥砂浆 1:3 |  | m | 412.83 | 2.18 | 899.97 | 474.75 | 4.13
本页小计 | [6 empty] | 85517.73 | 11216.59 | 243.57
【表10.2.2-16】
分部分项工程清单与计价表
单位(专业)工程名称:苍南县县城新区怡和家园、天汇家园、新锦家园污水零直排工程-新锦家园 | [5 empty] | 标段: |  |  | 第4页 共11页
序号 | 项目编码 | 项目名称 | 项目特征 | 计量 单位 | 工程量 | 金 额 (元) |  |  |  |  | 备注
[6 empty] | 综合单价 | 合价 | 其中
[8 empty] | 人工费 | 机械费 | 暂估价
7 | 040504001021 | 砌筑井 | 名称：砖砌方形排水检查井 2、规格：500*500； 3、垫层基础：100mm厚C15素混凝土垫层、150mm厚C30素混凝土底板、模板制安； 4、M10水泥砂浆砌筑MU20砖、内外抹1:2防水水泥砂浆灰厚20mm厚； 5、C30混凝土井圈、模板制安、钢纤维混凝土井盖安装（井盖可根据具体情况选用）； 6、聚乙烯防护网、踏步制安； 7、具体做法详见施工图； | 座 | 49 | 1660.63 | 81370.87 | 21339.5 | 1029.49
| 6-249 | 井 垫层混凝土^非泵送商品混凝土 C15 |  | m3 | 9.33156 | 500.96 | 4674.74 | 650.6 | 7
| 6-250换 | 井 底板混凝土^非泵送商品混凝土 C30 |  | m3 | 10.23414 | 552.58 | 5655.18 | 761.01 | 9.21
| 6-1090换 | 现浇混凝土模板 混凝土基础垫层木模^水泥砂浆 1:3 |  | m2 | 73.304 | 29.88 | 2190.32 | 821.74 | 35.92
| 6-252换 | 井砌筑 砖砌矩形^水泥砂浆 M10.0 | 井室暂计1.58m | m3 | 54.999168 | 470.17 | 25858.96 | 5483.42 | 507.64
| 6-260换 | 砖墙 抹灰井壁^防水砂浆 1∶2 |  | m2 | 458.3264 | 33.87 | 15523.52 | 9670.69 | 398.74
| 6-272换 | 井圈制作^非泵送商品混凝土 C30 |  | m3 | 1.47 | 577.69 | 849.2 | 134.58 | 1.1
| 6-1168换 | 预制混凝土模板 井圈木模^水泥砂浆 1:3 |  | m3 | 1.47 | 549.3 | 807.47 | 382.01 | 1.82
本页小计 | [6 empty] | 81370.87 | 21339.5 | 1029.49
【表10.2.2-16】
分部分项工程清单与计价表
单位(专业)工程名称:苍南县县城新区怡和家园、天汇家园、新锦家园污水零直排工程-新锦家园 | [5 empty] | 标段: |  |  | 第5页 共11页
序号 | 项目编码 | 项目名称 | 项目特征 | 计量 单位 | 工程量 | 金 额 (元) |  |  |  |  | 备注
[6 empty] | 综合单价 | 合价 | 其中
[8 empty] | 人工费 | 机械费 | 暂估价
| 6-278换 | 小型构件安装^水泥砂浆 1:3 |  | m3 | 1.47 | 62.36 | 91.67 | 53.27 | 1.78
| 6-276换 | 检查井盖混凝土井盖安装^水泥砂浆 1:3 |  | 套 | 49 | 226.58 | 11102.42 | 2540.16 | 40.18
| 1-269 | 普通钢筋制作、安装 带肋钢筋 |  | t | 1.029 | 5395.65 | 5552.12 | 842.1 | 26
| 综合价 | 聚乙烯防护网 |  | 套 | 49 | 85 | 4165
| 综合价 | 踏步 |  | 套 | 49 | 100 | 4900
|  | 其他 |  |  |  |  | 551232.74 | 98514.75 | 67397.29
8 | 041001006009 | 拆除管道 | 1、拆除原有破损DN225管道； 2、弃方外运运距施工单位自行考虑； | m | 48.00 | 17.39 | 834.72 | 352.8 | 320.16
| 1-384 | 拆除金属管道 机械拆除管径在（mm）以内Φ300 |  | m | 48 | 16.29 | 781.92 | 351.84 | 278.4
| 1-154 | 履带式液压挖掘机挖碴装车 |  | m3 | 1.90755 | 8.25 | 15.74 | 0.78 | 11.96
| 1-155+1-156*2换 | 自卸汽车运石碴~运距3(km) |  | m3 | 1.90755 | 19.32 | 36.85 |  | 29.89
9 | 041001006010 | 拆除管道 | 1、拆除原有破损管道DN300； 2、弃方外运运距施工单位自行考虑； | m | 359.69 | 18.24 | 6560.75 | 2647.32 | 2643.72
| 1-384 | 拆除金属管道 机械拆除管径在（mm）以内Φ300 |  | m | 359.69 | 16.29 | 5859.35 | 2636.53 | 2086.2
本页小计 | [6 empty] | 7395.47 | 3000.12 | 2963.88
【表10.2.2-16】
分部分项工程清单与计价表
单位(专业)工程名称:苍南县县城新区怡和家园、天汇家园、新锦家园污水零直排工程-新锦家园 | [5 empty] | 标段: |  |  | 第6页 共11页
序号 | 项目编码 | 项目名称 | 项目特征 | 计量 单位 | 工程量 | 金 额 (元) |  |  |  |  | 备注
[6 empty] | 综合单价 | 合价 | 其中
[8 empty] | 人工费 | 机械费 | 暂估价
| 1-154 | 履带式液压挖掘机挖碴装车 |  | m3 | 25.412099 | 8.25 | 209.65 | 10.42 | 159.33
| 1-155+1-156*2换 | 自卸汽车运石碴~运距3(km) |  | m3 | 25.412099 | 19.32 | 490.96 |  | 398.21
10 | 04B047 | 检查井破除及修复 | 1、检查井管道接入破除 2、检查井井壁修复，1:2水泥砂浆抹面施工单位自行考虑圆形检查或矩形检查井； | 座 | 79 | 42.34 | 3344.86 | 1480.46 | 82.16
| 1-394 | 拆除砖石构筑物 砖砌检查井深4m以内 |  | m3 | 4.74 | 204.92 | 971.32 | 783.29
| 6-251换 | 井砌筑 砖砌圆形^水泥砂浆 M7.5 |  | m3 | 3.95 | 558.71 | 2206.9 | 597 | 78.21
| 6-260换 | 砖墙 抹灰井壁^水泥砂浆 1∶2 |  | m2 | 4.74 | 35.18 | 166.75 | 100.01 | 4.12
11 | 040204004005 | 安砌侧（平、缘）石 | 1、花岗岩平侧石原样恢复、施工单位自行考虑平侧石损耗； | m | 20.00 | 22.19 | 443.8 | 330.8
| F2-70 | 平、侧石翻修（利用） 侧石 |  | 100m | 0.2 | 2218.83 | 443.77 | 330.78
12 | 040504001022 | 砌筑井 | 1、750*750砖砌检查井井壁修复、井壁内外抹20mm厚1:2防水水泥砂浆、表面应平整、光滑、无裂痕； | 座 | 2 | 1098.9 | 2197.8 | 759.72 | 308.1
| 6-252换 | 井砌筑 砖砌矩形^水泥砂浆 M10.0 |  | m3 | 1.9008 | 470.17 | 893.7 | 189.51 | 17.54
本页小计 | [6 empty] | 5986.46 | 2570.98 | 390.26
【表10.2.2-16】
分部分项工程清单与计价表
单位(专业)工程名称:苍南县县城新区怡和家园、天汇家园、新锦家园污水零直排工程-新锦家园 | [5 empty] | 标段: |  |  | 第7页 共11页
序号 | 项目编码 | 项目名称 | 项目特征 | 计量 单位 | 工程量 | 金 额 (元) |  |  |  |  | 备注
[6 empty] | 综合单价 | 合价 | 其中
[8 empty] | 人工费 | 机械费 | 暂估价
| 6-260换 | 砖墙 抹灰井壁^防水水泥砂浆 1∶2 |  | m2 | 15.84 | 32.61 | 516.54 | 334.22 | 13.78
| 1-397 | 拆除混凝土障碍物 人工拆除无筋 |  | m3 | 0.19008 | 358.13 | 68.07 | 54.9
| 6-272换 | 井圈制作^非泵送商品混凝土 C30 |  | m3 | 0.19008 | 577.69 | 109.81 | 17.4 | 0.14
| 6-1168换 | 预制混凝土模板 井圈木模^水泥砂浆 1:3 |  | m3 | 0.19008 | 549.3 | 104.41 | 49.4 | 0.24
| F5-47 | 调换铸铁检查井井盖座 井座 |  | 座 | 2 | 252.64 | 505.28 | 114.3 | 276.4
13 | 040504001023 | 砌筑井 | 1、500*500砖砌检查井底板修复、井壁内外抹20mm厚1:2防水水泥砂浆、表面应平整、光滑、无裂痕、模板制安；； | 座 | 129 | 349.53 | 45089.37 | 19141.02 | 734.01
| 6-250换 | 井 底板混凝土^泵送防水商品混凝土 C30/P8 |  | m3 | 26.94294 | 612.17 | 16493.66 | 2003.48 | 24.25
| 6-1090换 | 现浇混凝土模板 混凝土基础垫层木模^水泥砂浆 1:3 |  | m2 | 91.332 | 29.88 | 2729 | 1023.83 | 44.75
| 6-260换 | 砖墙 抹灰井壁^防水砂浆 1∶2 |  | m2 | 763.68 | 33.87 | 25865.84 | 16113.65 | 664.4
14 | 04B048 | 检查井井盖井座更换 | 1、500*500检查井井盖井座更换D400钢纤维混凝土井盖； | 座 | 30 | 404.85 | 12145.5 | 1714.5 | 4146
| F5-47 | 调换铸铁检查井井盖座 井座 |  | 座 | 30 | 404.85 | 12145.5 | 1714.5 | 4146
本页小计 | [6 empty] | 57234.87 | 20855.52 | 4880.01
【表10.2.2-16】
分部分项工程清单与计价表
单位(专业)工程名称:苍南县县城新区怡和家园、天汇家园、新锦家园污水零直排工程-新锦家园 | [5 empty] | 标段: |  |  | 第8页 共11页
序号 | 项目编码 | 项目名称 | 项目特征 | 计量 单位 | 工程量 | 金 额 (元) |  |  |  |  | 备注
[6 empty] | 综合单价 | 合价 | 其中
[8 empty] | 人工费 | 机械费 | 暂估价
15 | 04B109 | 检查井井盖井座更换 | 1、750*750检查井井盖井座更换D400钢纤维混凝土井盖； | 座 | 70 | 742.02 | 51941.4 | 4000.5 | 9674
| F5-47 | 调换铸铁检查井井盖座 井座 |  | 座 | 70 | 742.02 | 51941.4 | 4000.5 | 9674
16 | 040504001024 | 砌筑井 | 1、500*500暗井及被掩埋井提升； | 座 | 3 | 320.81 | 962.43 | 437.76 | 14.46
| F5-35 | 750*750以内检查井 升高20cm以内 |  | 座 | 3 | 320.81 | 962.43 | 437.76 | 14.46
17 | 041001001005 | 拆除路面 | 1、拆除原有水泥混凝土路面、拆除厚度施工单位自行考虑； 2、弃碴装车外运运距施工单位自行考虑； 3、工程量暂定，结算按实调整； | m2 | 2150.00 | 23.87 | 51320.5 | 26939.5 | 14254.5
| 1-343+1-344*3换 | 风镐拆除混凝土类路面层 无筋~厚18(cm) |  | m2 | 2150 | 18.91 | 40656.5 | 26789 | 5762
| 1-154 | 履带式液压挖掘机挖碴装车 |  | m3 | 387 | 8.25 | 3192.75 | 158.67 | 2426.49
| 1-155+1-156*2换 | 自卸汽车运石碴~运距3(km) |  | m3 | 387 | 19.32 | 7476.84 |  | 6064.29
18 | 040202011005 | 碎石 | 1、100mm厚碎石垫层、、上料、摊铺、灌缝、找平、碾压 | m2 | 2150.00 | 17.66 | 37969 | 2515.5 | 1849
| 2-105+2-106*-10换 | 碎石底层 人机配合~厚10(cm) |  | m2 | 2150 | 17.66 | 37969 | 2515.5 | 1849
本页小计 | [6 empty] | 142193.33 | 33893.26 | 25791.96
【表10.2.2-16】
分部分项工程清单与计价表
单位(专业)工程名称:苍南县县城新区怡和家园、天汇家园、新锦家园污水零直排工程-新锦家园 | [5 empty] | 标段: |  |  | 第9页 共11页
序号 | 项目编码 | 项目名称 | 项目特征 | 计量 单位 | 工程量 | 金 额 (元) |  |  |  |  | 备注
[6 empty] | 综合单价 | 合价 | 其中
[8 empty] | 人工费 | 机械费 | 暂估价
19 | 040203007005 | 水泥混凝土 | 1、180mm厚C25混凝土路面； 2、混凝土拌和、浇筑、运输、锯缝、防滑条、养护； | m2 | 2150.00 | 95.1 | 204465 | 17307.5 | 5224.5
| 2-213+2-214*-2换 | 水泥混凝土路面 道路混凝土~厚度18(cm)^非泵送商品混凝土 C25 |  | m2 | 2150 | 86.15 | 185222.5 | 12749.5 | 408.5
| 2-219 | 锯缝机切缝缝~深（cm）5 |  | m | 430 | 3.66 | 1573.8 | 881.5 | 86
| 2-223 | 路面防滑条 |  | m2 | 2150 | 5 | 10750 | 1720 | 4730
| 2-224 | 水泥混凝土路面养生 养护毯养护 |  | m2 | 2150 | 3.22 | 6923 | 1956.5
20 | 04B049 | 绿化修复 | 1、苗木拆除及恢复原样、施工单位自行报价、一次性包干结算不给予调整； | 项 | 1 | 3000 | 3000
| 综合价 | 绿化修复 |  | 项 | 1 | 3000 | 3000
21 | 050101009005 | 种植土回（换）填 | 原有黄土回填，不计主材 | m3 | 180.00 | 7.26 | 1306.8 | 153 | 907.2
| E1-6 | 机械回填种植土 |  | m3 | 180 | 7.26 | 1306.8 | 153 | 907.2
22 | 040501004029 | 塑料管 | 1、大于等于DN200污水管清掏（施工期间清掏2次） 2、外运及消纳施工单位自行考虑； | m | 1364.00 | 25.21 | 34386.44 | 6888.2 | 1364
| F5-8 | 人工摇车疏通管 管道直径＜φ600 |  | m | 1364 | 7.55 | 10298.2 | 6888.2 | 1364
本页小计 | [6 empty] | 243158.24 | 24348.7 | 7495.7
【表10.2.2-16】
分部分项工程清单与计价表
单位(专业)工程名称:苍南县县城新区怡和家园、天汇家园、新锦家园污水零直排工程-新锦家园 | [5 empty] | 标段: |  |  | 第10页 共11页
序号 | 项目编码 | 项目名称 | 项目特征 | 计量 单位 | 工程量 | 金 额 (元) |  |  |  |  | 备注
[6 empty] | 综合单价 | 合价 | 其中
[8 empty] | 人工费 | 机械费 | 暂估价
| 综合价 | 淤泥外运及消纳 |  | m3 | 267.685 | 90 | 24091.65
23 | 04B050 | 污水管CCTV检测 | 1、污水管CCTV检测 | m | 682.00 | 22.15 | 15106.3 | 1507.22 | 10530.08
| 6-243 | 管道检测 电视检测（CCTV检测） |  | m | 682 | 22.15 | 15106.3 | 1507.22 | 10530.08
24 | 040501004030 | 塑料管 | 1、大于等于DN200雨水管清掏（施工期间清掏2次） 2、外运及消纳施工单位自行考虑； | m | 1720.00 | 25.21 | 43361.2 | 8686 | 1720
| F5-8 | 人工摇车疏通管 管道直径＜φ600 |  | m | 1720 | 7.55 | 12986 | 8686 | 1720
| 综合价 | 淤泥外运及消纳 |  | m3 | 337.55 | 90 | 30379.5
25 | 04B051 | 雨水管CCTV检测 | 1、雨水管CCTV检测 | m | 860.00 | 22.15 | 19049 | 1900.6 | 13278.4
| 6-243 | 管道检测 电视检测（CCTV检测） |  | m | 860 | 22.15 | 19049 | 1900.6 | 13278.4
26 | 040501004031 | 塑料管 | 1、大于等于DN200雨污管特殊疏通清淤； 2、外运及消纳施工单位自行考虑； | m | 347.00 | 25.21 | 8747.87 | 1752.35 | 347
| F5-8 | 人工摇车疏通管 管道直径＜φ600 |  | m | 347 | 7.55 | 2619.85 | 1752.35 | 347
| 综合价 | 淤泥外运及消纳 |  | m3 | 68.09875 | 90 | 6128.89
27 | 04B052 | 不锈钢标示牌 | 1、不锈钢标示牌 | 个 | 130 | 30 | 3900
本页小计 | [6 empty] | 90164.37 | 13846.17 | 25875.48
【表10.2.2-16】
分部分项工程清单与计价表
单位(专业)工程名称:苍南县县城新区怡和家园、天汇家园、新锦家园污水零直排工程-新锦家园 | [5 empty] | 标段: |  |  | 第11页 共11页
序号 | 项目编码 | 项目名称 | 项目特征 | 计量 单位 | 工程量 | 金 额 (元) |  |  |  |  | 备注
[6 empty] | 综合单价 | 合价 | 其中
[8 empty] | 人工费 | 机械费 | 暂估价
| 综合价 | 不锈钢标示牌 |  | 个 | 130 | 30 | 3900
28 | 04B053 | 防坠网 | 1、D700防坠网，含预埋件等 | 套 | 60 | 85 | 5100
| 综合价 | 防坠网 |  | 套 | 60 | 85 | 5100
本页小计 | [6 empty] | 5100
合计 | [6 empty] | 782747.93 | 143021.53 | 76171.1

## 1_表10_2_2-16 施工技术措施项目清单与计价表
【表10.2.2-16】
施工技术措施项目清单与计价表
单位(专业)工程名称:苍南县县城新区怡和家园、天汇家园、新锦家园污水零直排工程-新锦家园 | [5 empty] | 标段: |  |  | 第1页 共1页
序号 | 项目编码 | 项目名称 | 项目特征 | 计量 单位 | 工程量 | 金 额 (元) |  |  |  |  | 备注
[6 empty] | 综合单价 | 合价 | 其中
[8 empty] | 人工费 | 机械费 | 暂估价
1 | 041101005005 | 井字架 | 1、钢管井字架 井深（m以内）2 | 座 | 49 | 106.98 | 5242.02 | 4044.46
2 | 041107002005 | 排水、降水 | 1、排水、降水施工单位自行考虑一次包干，结算不给予调整 | 项 | 1 | 1679.32 | 1679.32 | 592.8 | 738.97
3 | 04B054 | 开挖支护 | 1、沟槽开挖支护方式自行考虑，一次性包干，标后不予调整。 | 项 | 1 | 22303.97 | 22303.97 | 11186.39 | 1422.19
4 | 041106001005 | 大型机械设备进出场及安拆 | 大型机械设备进出场及安拆 | 台·次 | 1 | 4160.96 | 4160.96 | 608 | 1736.69
5 | 04B055 | 管道修复与新建时井壁封堵及管道废除封堵 | 由投标单位根据实地勘察后予以自行报价，并实行一次性包干。 | 项 | 1 | 25000 | 25000
本页小计 | [6 empty] | 58386.27 | 16431.65 | 3897.85
合计 | [6 empty] | 58386.27 | 16431.65 | 3897.85

## 1_表10_2_2-29 主要工日一览表
【表10.2.2-29】
主要工日一览表
工程名称:新锦家园 |  |  | 标段: |  | 第1页 共1页
序号 | 工日名称（类别） | 单位 | 数 量 | 单价(元) | 合价（元） | 备注
1 | 一类人工 | 工日 | 29.405 | 141 | 4146.11
2 | 二类人工 | 工日 | 1021.996 | 152 | 155343.39

## 1_表10_2_2-31 主要材料和工程设备一览表
【表10.2.2-31】
主要材料和工程设备一览表
工程名称:新锦家园 |  |  |  | 标段: |  | 第1页 共1页
序号 | 名称、规格、型号 | 单位 | 数量 | 单价(元) | 合价（元） | 备注
1 | 热轧带肋钢筋HRB400综合 | t | 1.05 | 4232 | 4443.6
2 | 普通硅酸盐水泥PO 42.5综合 | kg | 5633.841 | 0.48 | 2698.61
3 | 黄砂毛砂 | t | 705.807 | 76 | 53641.33
4 | 黄砂净砂 | t | 28.404 | 115 | 3266.46
5 | 混凝土实心砖240×115×53 MU10 | 千块 | 3.397 | 487 | 1654.34
6 | 混凝土实心砖240×115×53 MU20 | 千块 | 29.969 | 487 | 14594.9
7 | 泵送防水商品混凝土C30/P8 | m3 | 27.212 | 507 | 13796.48
8 | 非泵送商品混凝土C15 | m3 | 9.425 | 403 | 3798.28
9 | 非泵送商品混凝土C25 | m3 | 390.87 | 428 | 167292.36
10 | 非泵送商品混凝土C30 | m3 | 12.013 | 448 | 5381.82
11 | 碳素结构钢焊接钢管DN40×3.5 | m | 0.231 | 17.57 | 4.06
12 | 碳素结构钢焊接钢管DN40×3.5 | kg | 17.15 | 4.58 | 78.46
13 | HDPE中空缠绕管（A型），环刚度S≥8KN/m2DN160 | m | 36.54 | 40 | 1461.6
14 | HDPE中空缠绕管（A型），环刚度S≥8KN/m2DN200 | m | 324.699 | 49.56 | 16091.43
15 | HDPE中空缠绕管（A型），环刚度S≥8KN/m2DN300 | m | 419.022 | 91.15 | 38193.86
16 | 标准砖 240×115×53 | 千块 | 0.27 | 487 | 131.49
17 | 橡胶圈DN300 | 个 | 69.837 | 20 | 1396.74
18 | D400钢纤维混凝土井盖500*500 | 套 | 79 | 152.21 | 12024.59
19 | D400钢纤维混凝土井盖750*750 | 套 | 70 | 489.38 | 34256.6

## 1_表10_2_2-32 主要机械台班一览表
【表10.2.2-32】
主要机械台班一览表
工程名称:新锦家园 |  |  |  | 标段: | 第1页 共2页
序号 | 机械名称、规格、型号 | 单位 | 数 量 | 单价(元) | 合价（元） | 备注
1 | 其他机械费 | 元 | 365.063 | 1.02 | 372.36
2 | 履带式推土机90kW | 台班 | 1.08 | 840.53 | 907.77
3 | 履带式推土机105kW | 台班 | 1.439 | 925.55 | 1331.87
4 | 平地机90kW | 台班 | 1.312 | 648.1 | 850.31
5 | 履带式单斗液压挖掘机1m3 | 台班 | 3.681 | 1047.95 | 3857.5
6 | 钢轮内燃压路机8t | 台班 | 0.602 | 406.79 | 244.89
7 | 钢轮内燃压路机15t | 台班 | 1.183 | 631.16 | 746.66
8 | 电动夯实机250N·m | 台班 | 40.474 | 28 | 1133.27
9 | 手持式风动凿岩机 | 台班 | 107.658 | 12.61 | 1357.57
10 | 混凝土路面刻槽机 | 台班 | 11.825 | 399.55 | 4724.68
11 | 汽车式起重机12t | 台班 | 2.813 | 840.94 | 2365.56
12 | 载货汽车2t | 台班 | 7.479 | 362.74 | 2712.93
13 | 载货汽车4t | 台班 | 16.07 | 439.96 | 7070.16
14 | 载货汽车5t | 台班 | 0.163 | 455.62 | 74.27
15 | 自卸汽车15t | 台班 | 11.817 | 923.16 | 10908.98
16 | 平板拖车组40t | 台班 | 1 | 1212.71 | 1212.71
17 | 机动翻斗车1t | 台班 | 6.011 | 225.24 | 1353.92
18 | 灰浆搅拌机200L | 台班 | 0.5 | 172.06 | 86.03
19 | 混凝土切缝机7.5kW | 台班 | 2.688 | 32.24 | 86.66
20 | 干混砂浆罐式搅拌机20000L | 台班 | 1.454 | 210.99 | 306.78
21 | 钢筋切断机40mm | 台班 | 0.093 | 43 | 4
22 | 钢筋弯曲机40mm | 台班 | 0.218 | 26.46 | 5.77
23 | 木工圆锯机500mm | 台班 | 0.268 | 27.2 | 7.29
24 | 木工压刨床单面600mm | 台班 | 0.034 | 31.03 | 1.06
25 | 电动单级离心清水泵100mm | 台班 | 0.78 | 35.91 | 28.01
26 | 污水泵70mm | 台班 | 8.933 | 79.7 | 711.96
27 | 直流弧焊机32kW | 台班 | 0.17 | 95.72 | 16.27
28 | 柴油发电机组30kW | 台班 | 7.479 | 509.13 | 3807.78
29 | 电动空气压缩机3m3/min | 台班 | 39.345 | 121.16 | 4767.04
30 | 内燃空气压缩机6m3/min | 台班 | 18.564 | 497.95 | 9243.94
【表10.2.2-32】
主要机械台班一览表
工程名称:新锦家园 |  |  |  | 标段: | 第2页 共2页
序号 | 机械名称、规格、型号 | 单位 | 数 量 | 单价(元) | 合价（元） | 备注
31 | 水泥混凝土真空吸水机 | 台班 | 7.482 | 16.92 | 126.6
32 | CCTV检测机器人 | 台班 | 7.479 | 2263 | 16924.98
33 | 混凝土振捣器平板式 | 台班 | 25.873 | 12.65 | 327.29
34 | 混凝土振捣器插入式 | 台班 | 25.929 | 4.6 | 119.27
35 | 汽车式起重机5t | 台班 | 0.818 | 425.29 | 347.89
36 | 手动摇车 | 台班 | 63.131 | 30.3 | 1912.87

## 1_表10_2-33主要工日、材料和设备、机械台班价格调
【表10.2.2-33】
主要工日、材料和设备、机械台班价格调整一览表
（适用于信息价差调整法）
工程名称:新锦家园 |  |  |  | 标段: |  |  | 第1页 共1页
序号 | 名称、规格、型号 | 单位 | 数量 | 风险幅度(%) |  | 基准单价(元) | 调整单价（元） | 差价 | 价差合价
|  |  |  | 波动幅度 | 可调幅度
1 | 热轧带肋钢筋HRB400综合 | t | 1.05 |  |  | 4232
2 | 普通硅酸盐水泥PO 42.5综合 | kg | 5633.841 |  |  | 0.48
3 | 黄砂毛砂 | t | 705.807 |  |  | 76
4 | 黄砂净砂 | t | 28.404 |  |  | 115
5 | 混凝土实心砖240×115×53 MU10 | 千块 | 3.397 |  |  | 487
6 | 混凝土实心砖240×115×53 MU20 | 千块 | 29.969 |  |  | 487
7 | 泵送防水商品混凝土C30/P8 | m3 | 27.212 |  |  | 507
8 | 非泵送商品混凝土C15 | m3 | 9.425 |  |  | 403
9 | 非泵送商品混凝土C25 | m3 | 390.87 |  |  | 428
10 | 非泵送商品混凝土C30 | m3 | 12.013 |  |  | 448
11 | 碳素结构钢焊接钢管DN40×3.5 | m | 0.231 |  |  | 17.57
12 | 碳素结构钢焊接钢管DN40×3.5 | kg | 17.15 |  |  | 4.58
13 | HDPE中空缠绕管（A型），环刚度S≥8KN/m2DN160 | m | 36.54 |  |  | 40
14 | HDPE中空缠绕管（A型），环刚度S≥8KN/m2DN200 | m | 324.699 |  |  | 49.56
15 | HDPE中空缠绕管（A型），环刚度S≥8KN/m2DN300 | m | 419.022 |  |  | 91.15
16 | 标准砖 240×115×53 | 千块 | 0.27 |  |  | 487
17 | 橡胶圈DN300 | 个 | 69.837 |  |  | 20
18 | D400钢纤维混凝土井盖500*500 | 套 | 79 |  |  | 152.21
19 | D400钢纤维混凝土井盖750*750 | 套 | 70 |  |  | 489.38
合计

## 2_表10_2_2-13 【含单列】单位(专业)工程招标
【表10.2.2-13】
单位（专业）工程招标控制价费用表
工程名称:苍南县县城新区怡和家园、天汇家园、新锦家园污水零直排工程-天汇嘉园 |  |  | 标段: | 第1页 共1页
序号 | 费用名称 |  | 计算公式 | 金额 (元) | 备注
1 | 分部分项工程费 |  | ∑(分部分项工程量×综合单价） | 126355.57 | 见表10.2.2-16
1.1 | 其中 | 人工费+机械费 | ∑分部分项（定额人工费+定额机械费） | 37553.23
2 | 措施项目费 |  | （2.1+2.2） | 15503.6
2.1 | 施工技术措施项目费 |  | ∑(技措项目工程量×综合单价） | 11087.57 | 见表10.2.2-16
2.1.1 | 其中 | 人工费+机械费 | ∑技措项目（定额人工费+定额机械费） | 3297.99
2.2 | 施工组织措施项目费 |  | (1.1+2.1.1)×10.81% | 4416.03 | 见表10.2.2-20
2.2.1 | 其中 | 安全文明施工基本费 | (1.1+2.1.1)×8.51% | 3476.44 | 见表10.2.2-20
3 | 其他项目费 |  | （3.1+3.2+3.3+3.4）
3.1 | 暂列金额 |  | 3.1.1+3.1.2+3.1.3 |  | 见表10.2.2-21
3.1.1 | 其中 | 标化工地增加费 | 按招标文件规定额度列计 |  | 见表10.2.2-22
3.1.2 |  | 优质工程增加费 | 按招标文件规定额度列计 |  | 见表10.2.2-22
3.1.3 |  | 其他暂列金额 | 按招标文件规定额度列计 |  | 见表10.2.2-22
3.2 | 暂估价 |  | 3.2.1+3.2.2+3.2.3 |  | 见表10.2.2-21
3.2.1 | 其中 | 材料（工程设备）暂估价 | 按招标文件规定额度列计 (或计入综合单价) |  | 见表10.2.2-23
3.2.2 |  | 专业工程暂估价 | 按招标文件规定额度列计 |  | 见表10.2.2-24
3.2.3 |  | 专项技术措施暂估价 | 按招标文件规定额度列计 |  | 见表10.2.2-25
3.3 | 计日工 |  | ∑计日工(暂估数量×综合单价） |  | 见表10.2.2-21
3.4 | 施工总承包服务费 |  | 3.4.1+3.4.2 |  | 见表10.2.2-21
3.4.1 | 其中 | 专业发包工程管理费 | ∑专业发包工程（暂估金额×费率） |  | 见表10.2.2-27
3.4.2 |  | 甲供材料设备管理费 | 甲供材料暂估金额×费率+甲供设备暂估金额×费率 |  | 见表10.2.2-27
4 | 规费 |  | (1.1+2.1.1)×18.75% | 7659.6
5 | 单列费用 |  | 单列费用
6 | 税金 |  | (1+2+3+4+计税不计费)×9% | 13456.69
7 | 下浮 |  | (1+2+3+4+5+6-不计税不计费不下浮-暂估材料)×0%
其中 | 甲供费（不计入造价） |  | 甲供材料费+甲供主材费+甲供设备费
招标控制价合计 |  |  | 1+2+3+4+5+6-7 | 162975

## 2_表10_2_2-16 分部分项工程清单与计价表
【表10.2.2-16】
分部分项工程清单与计价表
单位(专业)工程名称:苍南县县城新区怡和家园、天汇家园、新锦家园污水零直排工程-天汇嘉园 | [5 empty] | 标段: |  |  | 第1页 共3页
序号 | 项目编码 | 项目名称 | 项目特征 | 计量 单位 | 工程量 | 金 额 (元) |  |  |  |  | 备注
[6 empty] | 综合单价 | 合价 | 其中
[8 empty] | 人工费 | 机械费 | 暂估价
|  | 土石方工程 |  |  |  |  | 281.44 | 92.6 | 134.47
1 | 040101002006 | 挖沟槽土方 | 1、沟槽土方开挖、土方类别施工单位自行考虑； | m3 | 16.51 | 3.51 | 57.95 | 6.77 | 40.12
2 | 040103002006 | 余方弃置 | 1、弃方装车外运运距施工单位自行考虑； | m3 | 7.32 | 12.44 | 91.06 |  | 73.86
3 | 040103001006 | 回填方 | 1、机械 填土夯实槽、坑 | m3 | 9.19 | 14.41 | 132.43 | 85.83 | 20.49
|  | 管网工程 |  |  |  |  | 23673.35 | 5996.04 | 281.21
4 | 040501004032 | 塑料管 | 1、管道材料名称：HDPE中空缠绕管（A型），环刚度S≥8KN/m2； 2、管材规格：DN160 3、接口形式：橡胶圈连接 4、垫层厚度、材料品种：200mm中粗砂垫层； 5、沟槽回填：沟槽回填至管顶200mm 6、管道闭水试验 7、详见图纸。 | m | 17.20 | 121.23 | 2085.16 | 334.54 | 8.08
本页小计 | [6 empty] | 2366.6 | 427.14 | 142.55
【表10.2.2-16】
分部分项工程清单与计价表
单位(专业)工程名称:苍南县县城新区怡和家园、天汇家园、新锦家园污水零直排工程-天汇嘉园 | [5 empty] | 标段: |  |  | 第2页 共3页
序号 | 项目编码 | 项目名称 | 项目特征 | 计量 单位 | 工程量 | 金 额 (元) |  |  |  |  | 备注
[6 empty] | 综合单价 | 合价 | 其中
[8 empty] | 人工费 | 机械费 | 暂估价
5 | 040504001025 | 砌筑井 | 名称：砖砌方形排水检查井 2、规格：500*500； 3、垫层基础：100mm厚C15素混凝土垫层、150mm厚C30素混凝土底板、模板制安； 4、M10水泥砂浆砌筑MU20砖、内外抹1:2防水水泥砂浆灰厚20mm厚； 5、C30混凝土井圈、模板制安、钢纤维混凝土井盖安装（井盖可根据具体情况选用）； 6、聚乙烯防护网、踏步制安； 7、具体做法详见施工图； | 座 | 13 | 1660.63 | 21588.19 | 5661.5 | 273.13
|  | 其他 |  |  |  |  | 102400.78 | 22322.88 | 12629.32
6 | 04B056 | 检查井破除及修复 | 1、检查井管道接入破除 2、检查井井壁修复，1:2水泥砂浆抹面施工单位自行考虑圆形检查或矩形检查井； | 座 | 2 | 42.34 | 84.68 | 37.48 | 2.08
7 | 040504001026 | 砌筑井 | 1、500*500砖砌检查井底板修复、井壁内外抹20mm厚1:2防水水泥砂浆、表面应平整、光滑、无裂痕、模板制安；； | 座 | 70 | 342.07 | 23944.9 | 10386.6 | 398.3
8 | 04B057 | 检查井井盖井座更换 | 1、500*500检查井井盖井座更换D400钢纤维混凝土井盖； | 座 | 35 | 226.58 | 7930.3 | 1814.4 | 28.7
9 | 04B108 | 检查井井盖井座更换 | 1、750*750检查井井盖井座更换D400钢纤维混凝土井盖； | 座 | 15 | 563.75 | 8456.25 | 777.6 | 12.3
本页小计 | [6 empty] | 62004.32 | 18677.58 | 714.51
【表10.2.2-16】
分部分项工程清单与计价表
单位(专业)工程名称:苍南县县城新区怡和家园、天汇家园、新锦家园污水零直排工程-天汇嘉园 | [5 empty] | 标段: |  |  | 第3页 共3页
序号 | 项目编码 | 项目名称 | 项目特征 | 计量 单位 | 工程量 | 金 额 (元) |  |  |  |  | 备注
[6 empty] | 综合单价 | 合价 | 其中
[8 empty] | 人工费 | 机械费 | 暂估价
10 | 040504001027 | 砌筑井 | 1、500*500暗井及被掩埋井提升； | 座 | 5 | 320.81 | 1604.05 | 729.6 | 24.1
11 | 04B058 | 绿化修复 | 1、苗木拆除及恢复原样、施工单位自行报价、一次性包干结算不给予调整； | 项 | 1 | 3000 | 3000
12 | 050101009006 | 种植土回（换）填 | 原有黄土回填，不计主材 | m3 | 12.00 | 7.26 | 87.12 | 10.2 | 60.48
13 | 040501004033 | 塑料管 | 1、大于等于DN200污水管清掏（施工期间清掏2次） 2、外运及消纳施工单位自行考虑； | m | 694.00 | 25.21 | 17495.74 | 3504.7 | 694
14 | 040501004034 | 塑料管 | 1、大于等于DN200雨水管清掏（施工期间清掏2次） 2、淤泥及外运施工单位自行考虑； | m | 694.00 | 25.21 | 17495.74 | 3504.7 | 694
15 | 04B059 | 污水管CCTV检测 | 1、污水管CCTV检测 | m | 347.00 | 22.15 | 7686.05 | 766.87 | 5357.68
16 | 04B060 | 雨水管CCTV检测 | 1、雨水管CCTV检测 | m | 347.00 | 22.15 | 7686.05 | 766.87 | 5357.68
17 | 040504008002 | 整体化粪池 | 1、化粪池清掏，外运及消纳施工单位自行考虑； | 座 | 1 | 2279.9 | 2279.9 | 23.86
18 | 04B061 | 不锈钢标示牌 | 1、不锈钢标示牌 | 个 | 70 | 30 | 2100
19 | 04B062 | 防坠网 | 1、D700防坠网，含预埋件等 | 套 | 30 | 85 | 2550
本页小计 | [6 empty] | 61984.65 | 9306.8 | 12187.94
合计 | [6 empty] | 126355.57 | 28411.52 | 13045

## 2_表10_2_2-16 分部分项工程清单与计价表（含定
【表10.2.2-16】
分部分项工程清单与计价表
单位(专业)工程名称:苍南县县城新区怡和家园、天汇家园、新锦家园污水零直排工程-天汇嘉园 | [5 empty] | 标段: |  |  | 第1页 共7页
序号 | 项目编码 | 项目名称 | 项目特征 | 计量 单位 | 工程量 | 金 额 (元) |  |  |  |  | 备注
[6 empty] | 综合单价 | 合价 | 其中
[8 empty] | 人工费 | 机械费 | 暂估价
|  | 土石方工程 |  |  |  |  | 281.44 | 92.6 | 134.47
1 | 040101002006 | 挖沟槽土方 | 1、沟槽土方开挖、土方类别施工单位自行考虑； | m3 | 16.51 | 3.51 | 57.95 | 6.77 | 40.12
| 1-68 | 挖掘机挖土 不装车一、二类土 |  | m3 | 9.18968 | 2.84 | 26.1 | 3.77 | 17.37
| 1-71 | 挖掘机挖土 装车一、二类土 |  | m3 | 7.32032 | 4.34 | 31.77 | 3 | 22.69
2 | 040103002006 | 余方弃置 | 1、弃方装车外运运距施工单位自行考虑； | m3 | 7.32 | 12.44 | 91.06 |  | 73.86
| 1-94+1-95*2换 | 自卸汽车运土方~运距3(km) |  | m3 | 7.32 | 12.44 | 91.06 |  | 73.86
3 | 040103001006 | 回填方 | 1、机械 填土夯实槽、坑 | m3 | 9.19 | 14.41 | 132.43 | 85.83 | 20.49
| 1-116 | 机械 填土夯实槽、坑 |  | m3 | 9.19 | 14.41 | 132.43 | 85.83 | 20.49
|  | 管网工程 |  |  |  |  | 23673.35 | 5996.04 | 281.21
4 | 040501004032 | 塑料管 | 1、管道材料名称：HDPE中空缠绕管（A型），环刚度S≥8KN/m2； 2、管材规格：DN160 3、接口形式：橡胶圈连接 4、垫层厚度、材料品种：200mm中粗砂垫层； 5、沟槽回填：沟槽回填至管顶200mm 6、管道闭水试验 7、详见图纸。 | m | 17.20 | 121.23 | 2085.16 | 334.54 | 8.08
本页小计 | [6 empty] | 2366.6 | 427.14 | 142.55
【表10.2.2-16】
分部分项工程清单与计价表
单位(专业)工程名称:苍南县县城新区怡和家园、天汇家园、新锦家园污水零直排工程-天汇嘉园 | [5 empty] | 标段: |  |  | 第2页 共7页
序号 | 项目编码 | 项目名称 | 项目特征 | 计量 单位 | 工程量 | 金 额 (元) |  |  |  |  | 备注
[6 empty] | 综合单价 | 合价 | 其中
[8 empty] | 人工费 | 机械费 | 暂估价
| 6-290 | 渠（管）道垫层 砂 |  | m3 | 2.6144 | 193.09 | 504.81 | 112.05 | 5.86
| 6-52 | 塑料排水管铺设 管径（mm以内）DN150 |  | m | 17.2 | 44.6 | 767.12 | 54.01
| 6-206 | 承插式橡胶圈接口 管径（mm以内）DN150 |  | 只口 | 2.866667 | 4.77 | 13.67 | 10.72
| 6-306 | 沟槽回填 黄砂 |  | m3 | 4.360269 | 174.78 | 762.09 | 138 | 2.05
| 6-225换 | 管道闭水试验 管径（mm以内）300^水泥砂浆 1:3 |  | m | 17.2 | 2.18 | 37.5 | 19.78 | 0.17
5 | 040504001025 | 砌筑井 | 名称：砖砌方形排水检查井 2、规格：500*500； 3、垫层基础：100mm厚C15素混凝土垫层、150mm厚C30素混凝土底板、模板制安； 4、M10水泥砂浆砌筑MU20砖、内外抹1:2防水水泥砂浆灰厚20mm厚； 5、C30混凝土井圈、模板制安、钢纤维混凝土井盖安装（井盖可根据具体情况选用）； 6、聚乙烯防护网、踏步制安； 7、具体做法详见施工图； | 座 | 13 | 1660.63 | 21588.19 | 5661.5 | 273.13
| 6-249 | 井 垫层混凝土^非泵送商品混凝土 C15 |  | m3 | 2.47572 | 500.96 | 1240.24 | 172.61 | 1.86
| 6-250换 | 井 底板混凝土^非泵送商品混凝土 C30 |  | m3 | 2.71518 | 552.58 | 1500.35 | 201.9 | 2.44
本页小计 | [6 empty] | 21588.19 | 5661.5 | 273.13
【表10.2.2-16】
分部分项工程清单与计价表
单位(专业)工程名称:苍南县县城新区怡和家园、天汇家园、新锦家园污水零直排工程-天汇嘉园 | [5 empty] | 标段: |  |  | 第3页 共7页
序号 | 项目编码 | 项目名称 | 项目特征 | 计量 单位 | 工程量 | 金 额 (元) |  |  |  |  | 备注
[6 empty] | 综合单价 | 合价 | 其中
[8 empty] | 人工费 | 机械费 | 暂估价
| 6-1090换 | 现浇混凝土模板 混凝土基础垫层木模^水泥砂浆 1:3 |  | m2 | 19.448 | 29.88 | 581.11 | 218.01 | 9.53
| 6-252换 | 井砌筑 砖砌矩形^水泥砂浆 M10.0 | 井室暂计1.58m | m3 | 14.591616 | 470.17 | 6860.54 | 1454.78 | 134.68
| 6-260换 | 砖墙 抹灰井壁^防水砂浆 1∶2 |  | m2 | 121.5968 | 33.87 | 4118.48 | 2565.69 | 105.79
| 6-272换 | 井圈制作^非泵送商品混凝土 C30 |  | m3 | 0.39 | 577.69 | 225.3 | 35.7 | 0.29
| 6-1168换 | 预制混凝土模板 井圈木模^水泥砂浆 1:3 |  | m3 | 0.39 | 549.3 | 214.23 | 101.35 | 0.48
| 6-278换 | 小型构件安装^水泥砂浆 1:3 |  | m3 | 0.39 | 62.36 | 24.32 | 14.13 | 0.47
| 6-276换 | 检查井盖混凝土井盖安装^水泥砂浆 1:3 |  | 套 | 13 | 226.58 | 2945.54 | 673.92 | 10.66
| 1-269 | 普通钢筋制作、安装 带肋钢筋 |  | t | 0.273 | 5395.65 | 1473.01 | 223.42 | 6.9
| 综合价 | 聚乙烯防护网 |  | 套 | 13 | 85 | 1105
| 综合价 | 踏步 |  | 套 | 13 | 100 | 1300
|  | 其他 |  |  |  |  | 102400.78 | 22322.88 | 12629.32
本页小计
【表10.2.2-16】
分部分项工程清单与计价表
单位(专业)工程名称:苍南县县城新区怡和家园、天汇家园、新锦家园污水零直排工程-天汇嘉园 | [5 empty] | 标段: |  |  | 第4页 共7页
序号 | 项目编码 | 项目名称 | 项目特征 | 计量 单位 | 工程量 | 金 额 (元) |  |  |  |  | 备注
[6 empty] | 综合单价 | 合价 | 其中
[8 empty] | 人工费 | 机械费 | 暂估价
6 | 04B056 | 检查井破除及修复 | 1、检查井管道接入破除 2、检查井井壁修复，1:2水泥砂浆抹面施工单位自行考虑圆形检查或矩形检查井； | 座 | 2 | 42.34 | 84.68 | 37.48 | 2.08
| 1-394 | 拆除砖石构筑物 砖砌检查井深4m以内 |  | m3 | 0.12 | 204.92 | 24.59 | 19.83
| 6-251换 | 井砌筑 砖砌圆形^水泥砂浆 M7.5 |  | m3 | 0.1 | 558.71 | 55.87 | 15.11 | 1.98
| 6-260换 | 砖墙 抹灰井壁^水泥砂浆 1∶2 |  | m2 | 0.12 | 35.18 | 4.22 | 2.53 | 0.1
7 | 040504001026 | 砌筑井 | 1、500*500砖砌检查井底板修复、井壁内外抹20mm厚1:2防水水泥砂浆、表面应平整、光滑、无裂痕、模板制安；； | 座 | 70 | 342.07 | 23944.9 | 10386.6 | 398.3
| 6-250换 | 井 底板混凝土^泵送防水商品混凝土 C30/P8 |  | m3 | 14.6202 | 612.17 | 8950.05 | 1087.16 | 13.16
| 6-260换 | 砖墙 抹灰井壁^防水水泥砂浆 1∶2 |  | m2 | 414.4 | 32.61 | 13513.58 | 8743.84 | 360.53
| 6-1090换 | 现浇混凝土模板 混凝土基础垫层木模^水泥砂浆 1:3 |  | m2 | 49.56 | 29.88 | 1480.85 | 555.57 | 24.28
8 | 04B057 | 检查井井盖井座更换 | 1、500*500检查井井盖井座更换D400钢纤维混凝土井盖； | 座 | 35 | 226.58 | 7930.3 | 1814.4 | 28.7
| 6-276换 | 检查井盖混凝土井盖安装^水泥砂浆 1:3 |  | 套 | 35 | 226.58 | 7930.3 | 1814.4 | 28.7
本页小计 | [6 empty] | 31959.88 | 12238.48 | 429.08
【表10.2.2-16】
分部分项工程清单与计价表
单位(专业)工程名称:苍南县县城新区怡和家园、天汇家园、新锦家园污水零直排工程-天汇嘉园 | [5 empty] | 标段: |  |  | 第5页 共7页
序号 | 项目编码 | 项目名称 | 项目特征 | 计量 单位 | 工程量 | 金 额 (元) |  |  |  |  | 备注
[6 empty] | 综合单价 | 合价 | 其中
[8 empty] | 人工费 | 机械费 | 暂估价
9 | 04B108 | 检查井井盖井座更换 | 1、750*750检查井井盖井座更换D400钢纤维混凝土井盖； | 座 | 15 | 563.75 | 8456.25 | 777.6 | 12.3
| 6-276换 | 检查井盖混凝土井盖安装^水泥砂浆 1:3 |  | 套 | 15 | 563.75 | 8456.25 | 777.6 | 12.3
10 | 040504001027 | 砌筑井 | 1、500*500暗井及被掩埋井提升； | 座 | 5 | 320.81 | 1604.05 | 729.6 | 24.1
| F5-35 | 750*750以内检查井 升高20cm以内 |  | 座 | 5 | 320.81 | 1604.05 | 729.6 | 24.1
11 | 04B058 | 绿化修复 | 1、苗木拆除及恢复原样、施工单位自行报价、一次性包干结算不给予调整； | 项 | 1 | 3000 | 3000
| 综合价 | 绿化修复 |  | 项 | 1 | 3000 | 3000
12 | 050101009006 | 种植土回（换）填 | 原有黄土回填，不计主材 | m3 | 12.00 | 7.26 | 87.12 | 10.2 | 60.48
| E1-6 | 机械回填种植土 |  | m3 | 12 | 7.26 | 87.12 | 10.2 | 60.48
13 | 040501004033 | 塑料管 | 1、大于等于DN200污水管清掏（施工期间清掏2次） 2、外运及消纳施工单位自行考虑； | m | 694.00 | 25.21 | 17495.74 | 3504.7 | 694
| F5-8 | 人工摇车疏通管 管道直径＜φ600 |  | m | 694 | 7.55 | 5239.7 | 3504.7 | 694
| 综合价 | 淤泥外运及消纳 |  | m3 | 136.1975 | 90 | 12257.78
本页小计 | [6 empty] | 30643.16 | 5022.1 | 790.88
【表10.2.2-16】
分部分项工程清单与计价表
单位(专业)工程名称:苍南县县城新区怡和家园、天汇家园、新锦家园污水零直排工程-天汇嘉园 | [5 empty] | 标段: |  |  | 第6页 共7页
序号 | 项目编码 | 项目名称 | 项目特征 | 计量 单位 | 工程量 | 金 额 (元) |  |  |  |  | 备注
[6 empty] | 综合单价 | 合价 | 其中
[8 empty] | 人工费 | 机械费 | 暂估价
14 | 040501004034 | 塑料管 | 1、大于等于DN200雨水管清掏（施工期间清掏2次） 2、淤泥及外运施工单位自行考虑； | m | 694.00 | 25.21 | 17495.74 | 3504.7 | 694
| F5-8 | 人工摇车疏通管 管道直径＜φ600 |  | m | 694 | 7.55 | 5239.7 | 3504.7 | 694
| 综合价 | 淤泥外运及消纳 |  | m3 | 136.1975 | 90 | 12257.78
15 | 04B059 | 污水管CCTV检测 | 1、污水管CCTV检测 | m | 347.00 | 22.15 | 7686.05 | 766.87 | 5357.68
| 6-243 | 管道检测 电视检测（CCTV检测） |  | m | 347 | 22.15 | 7686.05 | 766.87 | 5357.68
16 | 04B060 | 雨水管CCTV检测 | 1、雨水管CCTV检测 | m | 347.00 | 22.15 | 7686.05 | 766.87 | 5357.68
| 6-243 | 管道检测 电视检测（CCTV检测） |  | m | 347 | 22.15 | 7686.05 | 766.87 | 5357.68
17 | 040504008002 | 整体化粪池 | 1、化粪池清掏，外运及消纳施工单位自行考虑； | 座 | 1 | 2279.9 | 2279.9 | 23.86
| F5-23 | 检查井 人工清捞 井深≤3m |  | 座 | 1 | 29.9 | 29.9 | 23.86
| 综合价 | 淤泥外运及消纳 |  | m3 | 25 | 90 | 2250
18 | 04B061 | 不锈钢标示牌 | 1、不锈钢标示牌 | 个 | 70 | 30 | 2100
| 综合价 | 不锈钢标示牌 |  | 个 | 70 | 30 | 2100
19 | 04B062 | 防坠网 | 1、D700防坠网，含预埋件等 | 套 | 30 | 85 | 2550
本页小计 | [6 empty] | 39797.74 | 5062.3 | 11409.36
【表10.2.2-16】
分部分项工程清单与计价表
单位(专业)工程名称:苍南县县城新区怡和家园、天汇家园、新锦家园污水零直排工程-天汇嘉园 | [5 empty] | 标段: |  |  | 第7页 共7页
序号 | 项目编码 | 项目名称 | 项目特征 | 计量 单位 | 工程量 | 金 额 (元) |  |  |  |  | 备注
[6 empty] | 综合单价 | 合价 | 其中
[8 empty] | 人工费 | 机械费 | 暂估价
| 综合价 | 防坠网 |  | 套 | 30 | 85 | 2550
本页小计
合计 | [6 empty] | 126355.57 | 28411.52 | 13045

## 2_表10_2_2-16 施工技术措施项目清单与计价表
【表10.2.2-16】
施工技术措施项目清单与计价表
单位(专业)工程名称:苍南县县城新区怡和家园、天汇家园、新锦家园污水零直排工程-天汇嘉园 | [5 empty] | 标段: |  |  | 第1页 共1页
序号 | 项目编码 | 项目名称 | 项目特征 | 计量 单位 | 工程量 | 金 额 (元) |  |  |  |  | 备注
[6 empty] | 综合单价 | 合价 | 其中
[8 empty] | 人工费 | 机械费 | 暂估价
1 | 041101005006 | 井字架 | 1、钢管井字架 井深（m以内）2 | 座 | 13 | 106.98 | 1390.74 | 1073.02
2 | 041107002006 | 排水、降水 | 1、排水、降水施工单位自行考虑一次包干，结算不给予调整 | 项 | 1 | 34.14 | 34.14 | 12.05 | 15.02
3 | 04B063 | 开挖支护 | 1、沟槽开挖支护方式自行考虑，一次性包干，标后不予调整。 | 项 | 1 | 501.73 | 501.73 | 251.64 | 31.99
4 | 041106001006 | 大型机械设备进出场及安拆 | 大型机械设备进出场及安拆 | 台·次 | 1 | 4160.96 | 4160.96 | 608 | 1736.69
5 | 04B064 | 管道修复与新建时井壁封堵及管道废除封堵 | 由投标单位根据实地勘察后予以自行报价，并实行一次性包干。 | 项 | 1 | 5000 | 5000
本页小计 | [6 empty] | 11087.57 | 1944.71 | 1783.7
合计 | [6 empty] | 11087.57 | 1944.71 | 1783.7

## 2_表10_2_2-29 主要工日一览表
【表10.2.2-29】
主要工日一览表
工程名称:天汇嘉园 |  |  | 标段: |  | 第1页 共1页
序号 | 工日名称（类别） | 单位 | 数 量 | 单价(元) | 合价（元） | 备注
1 | 一类人工 | 工日 | 0.728 | 141 | 102.65
2 | 二类人工 | 工日 | 199.059 | 152 | 30256.97

## 2_表10_2_2-31 主要材料和工程设备一览表
【表10.2.2-31】
主要材料和工程设备一览表
工程名称:天汇嘉园 |  |  |  | 标段: |  | 第1页 共1页
序号 | 名称、规格、型号 | 单位 | 数量 | 单价(元) | 合价（元） | 备注
1 | 热轧带肋钢筋HRB400综合 | t | 0.278 | 4232 | 1176.5
2 | 普通硅酸盐水泥PO 42.5综合 | kg | 1829.264 | 0.48 | 876.22
3 | 黄砂毛砂 | t | 12.382 | 76 | 941.03
4 | 黄砂净砂 | t | 8.866 | 115 | 1019.59
5 | 混凝土实心砖240×115×53 MU10 | 千块 | 0.059 | 487 | 28.73
6 | 混凝土实心砖240×115×53 MU20 | 千块 | 7.951 | 487 | 3872.14
7 | 泵送防水商品混凝土C30/P8 | m3 | 14.766 | 507 | 7486.36
8 | 非泵送商品混凝土C15 | m3 | 2.5 | 403 | 1007.5
9 | 非泵送商品混凝土C30 | m3 | 3.136 | 448 | 1404.93
10 | 碳素结构钢焊接钢管DN40×3.5 | m | 0.005 | 17.57 | 0.09
11 | 碳素结构钢焊接钢管DN40×3.5 | kg | 4.55 | 4.58 | 20.82
12 | HDPE中空缠绕管（A型），环刚度S≥8KN/m2DN160 | m | 17.458 | 40 | 698.32
13 | 标准砖 240×115×53 | 千块 | 0.45 | 487 | 219.15
14 | D400钢纤维混凝土井盖500*500 | 套 | 48 | 152.21 | 7306.08
15 | D400钢纤维混凝土井盖750*750 | 套 | 15 | 489.38 | 7340.7

## 2_表10_2_2-32 主要机械台班一览表
【表10.2.2-32】
主要机械台班一览表
工程名称:天汇嘉园 |  |  |  | 标段: | 第1页 共1页
序号 | 机械名称、规格、型号 | 单位 | 数 量 | 单价(元) | 合价（元） | 备注
1 | 其他机械费 | 元 | 171.894 | 1.02 | 175.33
2 | 履带式推土机90kW | 台班 | 0.072 | 840.53 | 60.52
3 | 履带式推土机105kW | 台班 | 0.009 | 925.55 | 8.33
4 | 履带式单斗液压挖掘机1m3 | 台班 | 0.529 | 1047.95 | 554.37
5 | 电动夯实机250N·m | 台班 | 0.942 | 28 | 26.38
6 | 载货汽车2t | 台班 | 3.366 | 362.74 | 1220.98
7 | 载货汽车4t | 台班 | 1.443 | 439.96 | 634.86
8 | 载货汽车5t | 台班 | 0.068 | 455.62 | 30.98
9 | 自卸汽车15t | 台班 | 0.08 | 923.16 | 73.85
10 | 平板拖车组40t | 台班 | 1 | 1212.71 | 1212.71
11 | 机动翻斗车1t | 台班 | 2.232 | 225.24 | 502.74
12 | 灰浆搅拌机200L | 台班 | 0.309 | 172.06 | 53.17
13 | 干混砂浆罐式搅拌机20000L | 台班 | 0.544 | 210.99 | 114.78
14 | 钢筋切断机40mm | 台班 | 0.025 | 43 | 1.08
15 | 钢筋弯曲机40mm | 台班 | 0.058 | 26.46 | 1.53
16 | 木工圆锯机500mm | 台班 | 0.106 | 27.2 | 2.88
17 | 木工压刨床单面600mm | 台班 | 0.008 | 31.03 | 0.25
18 | 电动单级离心清水泵100mm | 台班 | 0.016 | 35.91 | 0.57
19 | 污水泵70mm | 台班 | 0.182 | 79.7 | 14.51
20 | 直流弧焊机32kW | 台班 | 0.045 | 95.72 | 4.31
21 | 柴油发电机组30kW | 台班 | 3.366 | 509.13 | 1713.73
22 | CCTV检测机器人 | 台班 | 3.366 | 2263 | 7617.26
23 | 混凝土振捣器平板式 | 台班 | 1.562 | 12.65 | 19.76
24 | 汽车式起重机5t | 台班 | 0.018 | 425.29 | 7.66
25 | 手动摇车 | 台班 | 25.54 | 30.3 | 773.86

## 2_表10_2-33主要工日、材料和设备、机械台班价格调
【表10.2.2-33】
主要工日、材料和设备、机械台班价格调整一览表
（适用于信息价差调整法）
工程名称:天汇嘉园 |  |  |  | 标段: |  |  | 第1页 共1页
序号 | 名称、规格、型号 | 单位 | 数量 | 风险幅度(%) |  | 基准单价(元) | 调整单价（元） | 差价 | 价差合价
|  |  |  | 波动幅度 | 可调幅度
1 | 热轧带肋钢筋HRB400综合 | t | 0.278 |  |  | 4232
2 | 普通硅酸盐水泥PO 42.5综合 | kg | 1829.264 |  |  | 0.48
3 | 黄砂毛砂 | t | 12.382 |  |  | 76
4 | 黄砂净砂 | t | 8.866 |  |  | 115
5 | 混凝土实心砖240×115×53 MU10 | 千块 | 0.059 |  |  | 487
6 | 混凝土实心砖240×115×53 MU20 | 千块 | 7.951 |  |  | 487
7 | 泵送防水商品混凝土C30/P8 | m3 | 14.766 |  |  | 507
8 | 非泵送商品混凝土C15 | m3 | 2.5 |  |  | 403
9 | 非泵送商品混凝土C30 | m3 | 3.136 |  |  | 448
10 | 碳素结构钢焊接钢管DN40×3.5 | m | 0.005 |  |  | 17.57
11 | 碳素结构钢焊接钢管DN40×3.5 | kg | 4.55 |  |  | 4.58
12 | HDPE中空缠绕管（A型），环刚度S≥8KN/m2DN160 | m | 17.458 |  |  | 40
13 | 标准砖 240×115×53 | 千块 | 0.45 |  |  | 487
14 | D400钢纤维混凝土井盖500*500 | 套 | 48 |  |  | 152.21
15 | D400钢纤维混凝土井盖750*750 | 套 | 15 |  |  | 489.38
合计

## 3_表10_2_2-13 【含单列】单位(专业)工程招标
【表10.2.2-13】
单位（专业）工程招标控制价费用表
工程名称:苍南县县城新区怡和家园、天汇家园、新锦家园污水零直排工程-怡和城市家园 |  |  | 标段: | 第1页 共1页
序号 | 费用名称 |  | 计算公式 | 金额 (元) | 备注
1 | 分部分项工程费 |  | ∑(分部分项工程量×综合单价） | 1943725.48 | 见表10.2.2-16
1.1 | 其中 | 人工费+机械费 | ∑分部分项（定额人工费+定额机械费） | 518589.97
2 | 措施项目费 |  | （2.1+2.2） | 137733.36
2.1 | 施工技术措施项目费 |  | ∑(技措项目工程量×综合单价） | 78696.16 | 见表10.2.2-16
2.1.1 | 其中 | 人工费+机械费 | ∑技措项目（定额人工费+定额机械费） | 27545.02
2.2 | 施工组织措施项目费 |  | (1.1+2.1.1)×10.81% | 59037.2 | 见表10.2.2-20
2.2.1 | 其中 | 安全文明施工基本费 | (1.1+2.1.1)×8.51% | 46476.09 | 见表10.2.2-20
3 | 其他项目费 |  | （3.1+3.2+3.3+3.4）
3.1 | 暂列金额 |  | 3.1.1+3.1.2+3.1.3 |  | 见表10.2.2-21
3.1.1 | 其中 | 标化工地增加费 | 按招标文件规定额度列计 |  | 见表10.2.2-22
3.1.2 |  | 优质工程增加费 | 按招标文件规定额度列计 |  | 见表10.2.2-22
3.1.3 |  | 其他暂列金额 | 按招标文件规定额度列计 |  | 见表10.2.2-22
3.2 | 暂估价 |  | 3.2.1+3.2.2+3.2.3 |  | 见表10.2.2-21
3.2.1 | 其中 | 材料（工程设备）暂估价 | 按招标文件规定额度列计 (或计入综合单价) |  | 见表10.2.2-23
3.2.2 |  | 专业工程暂估价 | 按招标文件规定额度列计 |  | 见表10.2.2-24
3.2.3 |  | 专项技术措施暂估价 | 按招标文件规定额度列计 |  | 见表10.2.2-25
3.3 | 计日工 |  | ∑计日工(暂估数量×综合单价） |  | 见表10.2.2-21
3.4 | 施工总承包服务费 |  | 3.4.1+3.4.2 |  | 见表10.2.2-21
3.4.1 | 其中 | 专业发包工程管理费 | ∑专业发包工程（暂估金额×费率） |  | 见表10.2.2-27
3.4.2 |  | 甲供材料设备管理费 | 甲供材料暂估金额×费率+甲供设备暂估金额×费率 |  | 见表10.2.2-27
4 | 规费 |  | (1.1+2.1.1)×18.75% | 102400.31
5 | 单列费用 |  | 单列费用
6 | 税金 |  | (1+2+3+4+计税不计费)×9% | 196547.32
7 | 下浮 |  | (1+2+3+4+5+6-不计税不计费不下浮-暂估材料)×0%
其中 | 甲供费（不计入造价） |  | 甲供材料费+甲供主材费+甲供设备费
招标控制价合计 |  |  | 1+2+3+4+5+6-7 | 2380406

## 3_表10_2_2-16 分部分项工程清单与计价表
【表10.2.2-16】
分部分项工程清单与计价表
单位(专业)工程名称:苍南县县城新区怡和家园、天汇家园、新锦家园污水零直排工程-怡和城市家园 | [5 empty] | 标段: |  |  | 第1页 共8页
序号 | 项目编码 | 项目名称 | 项目特征 | 计量 单位 | 工程量 | 金 额 (元) |  |  |  |  | 备注
[6 empty] | 综合单价 | 合价 | 其中
[8 empty] | 人工费 | 机械费 | 暂估价
|  | 土石方工程 |  |  |  |  | 38926.67 | 10196.14 | 21253.49
1 | 040101002007 | 挖沟槽土方 | 1、沟槽土方开挖、土方类别施工单位自行考虑； | m3 | 2292.27 | 3.69 | 8458.48 | 939.83 | 5914.06
2 | 040103002007 | 余方弃置 | 1、弃方装车外运运距施工单位自行考虑； | m3 | 1301.23 | 12.44 | 16187.3 |  | 13129.41
3 | 040103001007 | 回填方 | 1、机械 填土夯实槽、坑 | m3 | 991.04 | 14.41 | 14280.89 | 9256.31 | 2210.02
|  | 管网工程 |  |  |  |  | 649676.69 | 115038.73 | 4406.75
4 | 040501004035 | 塑料管 | 1、管道材料名称：HDPE中空缠绕管（A型），环刚度S≥8KN/m2； 2、管材规格：DN160 3、接口形式：橡胶圈连接 4、垫层厚度、材料品种：200mm中粗砂垫层； 5、沟槽回填：沟槽回填至管顶200mm 6、管道闭水试验 7、详见图纸。 | m | 267.00 | 121.23 | 32368.41 | 5193.15 | 125.49
5 | 040501004036 | 塑料管 | 1、管道材料名称：HDPE中空缠绕管（A型），环刚度S≥8KN/m2； 2、管材规格：DN225 3、接口形式：胶圈接口 4、垫层厚度、材料品种：200mm中粗砂垫层； 5、沟槽回填：沟槽回填至管顶300mm 6、管道闭水试验 7、详见图纸。 | m | 867.00 | 145.23 | 125914.41 | 20114.4 | 459.51
本页小计 | [6 empty] | 197209.49 | 35503.69 | 21838.49
【表10.2.2-16】
分部分项工程清单与计价表
单位(专业)工程名称:苍南县县城新区怡和家园、天汇家园、新锦家园污水零直排工程-怡和城市家园 | [5 empty] | 标段: |  |  | 第2页 共8页
序号 | 项目编码 | 项目名称 | 项目特征 | 计量 单位 | 工程量 | 金 额 (元) |  |  |  |  | 备注
[6 empty] | 综合单价 | 合价 | 其中
[8 empty] | 人工费 | 机械费 | 暂估价
6 | 040501004037 | 塑料管 | 1、管道材料名称：HDPE中空缠绕管（A型），环刚度S≥8KN/m2； 2、管材规格：DN300 3、接口形式：胶圈接口 4、垫层厚度、材料品种：200mm中粗砂垫层； 5、沟槽回填：沟槽回填至管顶200mm以上； 6、管道闭水试验 7、详见图纸。 | m | 568.00 | 203.77 | 115741.36 | 15432.56 | 335.12
7 | 040501004038 | 塑料管 | 1、管道材料名称：HDPE中空缠绕管（A型），环刚度S≥8KN/m2； 2、管材规格：DN400 3、接口形式：胶圈接口 4、垫层厚度、材料品种：200mm中粗砂垫层； 5、沟槽回填：沟槽回填至管顶200mm以上； 6、管道闭水试验 7、详见图纸。 | m | 159.20 | 325.01 | 51741.59 | 6267.7 | 122.58
本页小计 | [6 empty] | 167482.95 | 21700.26 | 457.7
【表10.2.2-16】
分部分项工程清单与计价表
单位(专业)工程名称:苍南县县城新区怡和家园、天汇家园、新锦家园污水零直排工程-怡和城市家园 | [5 empty] | 标段: |  |  | 第3页 共8页
序号 | 项目编码 | 项目名称 | 项目特征 | 计量 单位 | 工程量 | 金 额 (元) |  |  |  |  | 备注
[6 empty] | 综合单价 | 合价 | 其中
[8 empty] | 人工费 | 机械费 | 暂估价
8 | 040501004039 | 塑料管 | 1、管道材料名称：HDPE中空缠绕管（A型），环刚度S≥8KN/m2； 2、管材规格：DN500 3、接口形式：胶圈接口 4、垫层厚度、材料品种：200mm中粗砂垫层； 5、沟槽回填：沟槽回填至管顶200mm以上； 6、管道闭水试验 7、详见图纸。 | m | 181.20 | 492.23 | 89192.08 | 9518.44 | 413.14
9 | 040501004040 | 塑料管 | 1、管道材料名称：HDPE中空缠绕管（A型），环刚度S≥8KN/m2； 2、管材规格：DN600 3、接口形式：胶圈接口 4、垫层厚度、材料品种：200mm中粗砂垫层； 5、沟槽回填：沟槽回填至管顶200mm以上； 6、管道闭水试验 7、详见图纸。 | m | 30.60 | 624.23 | 19101.44 | 1835.08 | 117.81
本页小计 | [6 empty] | 108293.52 | 11353.52 | 530.95
【表10.2.2-16】
分部分项工程清单与计价表
单位(专业)工程名称:苍南县县城新区怡和家园、天汇家园、新锦家园污水零直排工程-怡和城市家园 | [5 empty] | 标段: |  |  | 第4页 共8页
序号 | 项目编码 | 项目名称 | 项目特征 | 计量 单位 | 工程量 | 金 额 (元) |  |  |  |  | 备注
[6 empty] | 综合单价 | 合价 | 其中
[8 empty] | 人工费 | 机械费 | 暂估价
10 | 040504001028 | 砌筑井 | 名称：砖砌方形排水检查井 2、规格：500*500； 3、垫层基础：100mm厚C15素混凝土垫层、150mm厚C30素混凝土底板、模板制安； 4、M10水泥砂浆砌筑MU20砖、内外抹1:2防水水泥砂浆灰厚20mm厚； 5、C30混凝土井圈、模板制安、钢纤维混凝土井盖安装（井盖可根据具体情况选用）； 6、聚乙烯防护网、踏步制安； 7、具体做法详见施工图； | 座 | 70 | 1660.63 | 116244.1 | 30485 | 1470.7
11 | 040504001029 | 砌筑井 | 名称：砖砌污水检查井 2、规格：750*750； 3、垫层基础：100mm厚C15素混凝土垫层、150mm厚C30防水混凝土底板、模板制安； 4、M10水泥砂浆砌筑MU20砖、内外抹1:2防水水泥砂浆灰厚20mm厚； 5、100mm厚C25混凝土顶板、模板制安、钢筋制安 6、C30混凝土井圈、模板制安、钢纤维混凝土井盖安装（井盖可根据具体情况选用）； 7、具体做法详见施工图； | 座 | 10 | 2468.97 | 24689.7 | 6563.8 | 289.6
本页小计 | [6 empty] | 140933.8 | 37048.8 | 1760.3
【表10.2.2-16】
分部分项工程清单与计价表
单位(专业)工程名称:苍南县县城新区怡和家园、天汇家园、新锦家园污水零直排工程-怡和城市家园 | [5 empty] | 标段: |  |  | 第5页 共8页
序号 | 项目编码 | 项目名称 | 项目特征 | 计量 单位 | 工程量 | 金 额 (元) |  |  |  |  | 备注
[6 empty] | 综合单价 | 合价 | 其中
[8 empty] | 人工费 | 机械费 | 暂估价
12 | 040504001030 | 砌筑井 | 1、方形砖砌污水检查井110×110cm； 2、垫层、基础：10cm厚C15素混凝土垫层、20cm厚C25混凝土底板、模板制安、钢筋制安； 3、M10水泥砂浆实砌MU20水泥实心砖； 4.勾缝、座浆、抹面及抹三角灰均用1：2水泥砂浆，井内外壁抹面20厚； 5、120mm厚混凝土盖板、钢筋制安、模板制安； 6、砖砌D700井筒、井口设置C30商品砼井座； 7、井口D400级钢纤维混凝土井盖； 8、井盖下设置成品高强防护网，不锈钢吊钩、井内设置塑钢爬梯； 9、具体做法及要求等详见施工图。 | 座 | 10 | 7468.36 | 74683.6 | 19628.6 | 1072.8
|  | 其他 |  |  |  |  | 941838.12 | 189343.6 | 185655.51
13 | 041001009003 | 拆除井 | 1、拆除原有110*110cm检查井 2、拆除规格及深度、弃方外运施工单位自行考虑 3、工程量暂定，结算按实调整； | 座 | 10 | 1160.78 | 11607.8 | 8271.1 | 1095.4
14 | 041001009004 | 拆除井 | 1、拆除原有750*750cm检查井 2、拆除规格及深度、弃方外运施工单位自行考虑 3、工程量暂定，结算按实调整； | 座 | 10 | 351.74 | 3517.4 | 2506.3 | 331.9
本页小计 | [6 empty] | 89808.8 | 30406 | 2500.1
【表10.2.2-16】
分部分项工程清单与计价表
单位(专业)工程名称:苍南县县城新区怡和家园、天汇家园、新锦家园污水零直排工程-怡和城市家园 | [5 empty] | 标段: |  |  | 第6页 共8页
序号 | 项目编码 | 项目名称 | 项目特征 | 计量 单位 | 工程量 | 金 额 (元) |  |  |  |  | 备注
[6 empty] | 综合单价 | 合价 | 其中
[8 empty] | 人工费 | 机械费 | 暂估价
15 | 041001006011 | 拆除管道 | 1、拆除原有破损DN225管道； 2、弃方外运运距施工单位自行考虑； | m | 228.10 | 17.39 | 3966.66 | 1676.54 | 1521.43
16 | 041001006012 | 拆除管道 | 1、拆除原有破损DN300管道； 2、弃方外运运距施工单位自行考虑； | m | 568.80 | 18.24 | 10374.91 | 4186.37 | 4180.68
17 | 041001006013 | 拆除管道 | 1、拆除原有破损DN400管道； 2、弃方外运运距施工单位自行考虑； | m | 159.20 | 32.69 | 5204.25 | 2274.97 | 1924.73
18 | 041001006014 | 拆除管道 | 1、拆除原有破损DN500管道； 2、弃方外运运距施工单位自行考虑； | m | 181.20 | 34.65 | 6278.58 | 2594.78 | 2471.57
19 | 041001006015 | 拆除管道 | 1、拆除原有破损DN600管道； 2、弃方外运运距施工单位自行考虑； | m | 30.60 | 60.74 | 1858.64 | 755.21 | 743.58
20 | 04B065 | 检查井破除及修复 | 1、检查井管道接入破除 2、检查井井壁修复，1:2水泥砂浆抹面施工单位自行考虑圆形检查或矩形检查井； | 座 | 150 | 42.34 | 6351 | 2811 | 156
21 | 040204004006 | 安砌侧（平、缘）石 | 1、花岗岩平侧石原样恢复、施工单位自行考虑平侧石损耗； | m | 50.00 | 22.19 | 1109.5 | 827
22 | 040504001031 | 砌筑井 | 1、500*500砖砌检查井井壁修复、井壁内外抹20mm厚1:2防水水泥砂浆、表面应平整、光滑、无裂痕； | 座 | 250 | 226.46 | 56615 | 32997.5 | 1452.5
本页小计 | [6 empty] | 91758.54 | 48123.37 | 12450.49
【表10.2.2-16】
分部分项工程清单与计价表
单位(专业)工程名称:苍南县县城新区怡和家园、天汇家园、新锦家园污水零直排工程-怡和城市家园 | [5 empty] | 标段: |  |  | 第7页 共8页
序号 | 项目编码 | 项目名称 | 项目特征 | 计量 单位 | 工程量 | 金 额 (元) |  |  |  |  | 备注
[6 empty] | 综合单价 | 合价 | 其中
[8 empty] | 人工费 | 机械费 | 暂估价
23 | 04B066 | 检查井井盖井座更换 | 1、500*500检查井井盖井座更换D400钢纤维混凝土井盖； | 座 | 45 | 226.58 | 10196.1 | 2332.8 | 36.9
24 | 04B107 | 检查井井盖井座更换 | 1、750*750检查井井盖井座更换D400钢纤维混凝土井盖； | 座 | 15 | 563.75 | 8456.25 | 777.6 | 12.3
25 | 040504001032 | 砌筑井 | 1、500*500暗井及被掩埋井提升； | 座 | 40 | 320.81 | 12832.4 | 5836.8 | 192.8
26 | 04B067 | 绿化修复 | 1、苗木拆除及恢复原样、施工单位自行报价、一次性包干结算不给予调整； | 项 | 1 | 3000 | 3000
27 | 050101009007 | 种植土回（换）填 | 原有黄土回填，不计主材 | m3 | 900.00 | 7.26 | 6534 | 765 | 4536
28 | 040501004041 | 塑料管 | 1、大于等于DN200污水管清掏（施工期间清掏2次） 2、外运及消纳施工单位自行考虑； | m | 7630.00 | 25.21 | 192352.3 | 38531.5 | 7630
29 | 04B068 | 污水管CCTV检测 | 1、污水管CCTV检测 | m | 3815.00 | 22.15 | 84502.25 | 8431.15 | 58903.6
30 | 040501004042 | 塑料管 | 1、大于等于DN200雨水水管清掏（施工期间清掏2次） 2、外运及消纳施工单位自行考虑； | m | 11446.00 | 25.21 | 288553.66 | 57802.3 | 11446
31 | 04B069 | 雨水管CCTV检测 | 1、雨水管CCTV检测 | m | 5723.00 | 22.15 | 126764.45 | 12647.83 | 88363.12
32 | 040501004043 | 塑料管 | 1、大于等于DN200雨污管特殊疏通清淤； 2、外运及消纳施工单位自行考虑； | m | 657.00 | 25.21 | 16562.97 | 3317.85 | 657
33 | 04B070 | 不锈钢标示牌 | 1、不锈钢标示牌 | 个 | 2500 | 30 | 75000
本页小计 | [6 empty] | 824754.38 | 130442.83 | 171777.72
【表10.2.2-16】
分部分项工程清单与计价表
单位(专业)工程名称:苍南县县城新区怡和家园、天汇家园、新锦家园污水零直排工程-怡和城市家园 | [5 empty] | 标段: |  |  | 第8页 共8页
序号 | 项目编码 | 项目名称 | 项目特征 | 计量 单位 | 工程量 | 金 额 (元) |  |  |  |  | 备注
[6 empty] | 综合单价 | 合价 | 其中
[8 empty] | 人工费 | 机械费 | 暂估价
34 | 04B071 | 防坠网 | 1、D700防坠网，含预埋件等 | 套 | 120 | 85 | 10200
|  | 拆除及修复 |  |  |  |  | 313284 | 34908 | 11850
35 | 041001001006 | 拆除路面 | 1、拆除原有沥青混凝土路面、拆除厚度施工单位自行考虑 2、弃方外运运距施工单位自行考虑 | m2 | 600.00 | 9.79 | 5874 | 2832 | 1884
36 | 041001003001 | 拆除基层 | 1、拆除原有混凝土基层、拆除厚度施工单位自行考虑 2、弃方外运运距施工单位自行考虑 | m2 | 1200.00 | 19.9 | 23880 | 12528 | 6636
37 | 041001002001 | 拆除人行道 | 1、拆除原有人行道板、拆除厚度施工单位自行考虑 2、弃方外运运距施工单位自行考虑 | m2 | 600.00 | 3.37 | 2022 | 1632
38 | 040202011006 | 碎石 | 1、100mm厚碎石垫层、、上料、摊铺、灌缝、找平、碾压 | m2 | 1200.00 | 17.66 | 21192 | 1404 | 1032
39 | 040204003001 | 现浇混凝土人行道及进口坡 | 1、15cm厚C20混凝土基层 | m2 | 1200.00 | 67.45 | 80940 | 3828 | 72
40 | 040203003001 | 透层、粘层 | 1、透层半刚性基层乳化沥青1.1L/m2 | m2 | 600.00 | 4.62 | 2772 | 18 | 60
41 | 040203006001 | 沥青混凝土 | 1、7cm厚AC-13细粒式沥青混凝土 | m2 | 600.00 | 100.56 | 60336 | 2604 | 1902
42 | 040204002001 | 人行道块料铺设 | 1、6cm厚芝麻灰花岗岩 2、3cmM10水泥砂浆卧底 | m2 | 600.00 | 193.78 | 116268 | 10062 | 264
本页小计 | [6 empty] | 323484 | 34908 | 11850
合计 | [6 empty] | 1943725.48 | 349486.47 | 223165.75

## 3_表10_2_2-16 分部分项工程清单与计价表（含定
【表10.2.2-16】
分部分项工程清单与计价表
单位(专业)工程名称:苍南县县城新区怡和家园、天汇家园、新锦家园污水零直排工程-怡和城市家园 | [5 empty] | 标段: |  |  | 第1页 共19页
序号 | 项目编码 | 项目名称 | 项目特征 | 计量 单位 | 工程量 | 金 额 (元) |  |  |  |  | 备注
[6 empty] | 综合单价 | 合价 | 其中
[8 empty] | 人工费 | 机械费 | 暂估价
|  | 土石方工程 |  |  |  |  | 38926.67 | 10196.14 | 21253.49
1 | 040101002007 | 挖沟槽土方 | 1、沟槽土方开挖、土方类别施工单位自行考虑； | m3 | 2292.27 | 3.69 | 8458.48 | 939.83 | 5914.06
| 1-68 | 挖掘机挖土 不装车一、二类土 |  | m3 | 991.04 | 2.84 | 2814.55 | 406.33 | 1873.07
| 1-71 | 挖掘机挖土 装车一、二类土 |  | m3 | 1301.23 | 4.34 | 5647.34 | 533.5 | 4033.81
2 | 040103002007 | 余方弃置 | 1、弃方装车外运运距施工单位自行考虑； | m3 | 1301.23 | 12.44 | 16187.3 |  | 13129.41
| 1-94+1-95*2换 | 自卸汽车运土方~运距3(km) |  | m3 | 1301.23 | 12.44 | 16187.3 |  | 13129.41
3 | 040103001007 | 回填方 | 1、机械 填土夯实槽、坑 | m3 | 991.04 | 14.41 | 14280.89 | 9256.31 | 2210.02
| 1-116 | 机械 填土夯实槽、坑 |  | m3 | 991.04 | 14.41 | 14280.89 | 9256.31 | 2210.02
|  | 管网工程 |  |  |  |  | 649676.69 | 115038.73 | 4406.75
4 | 040501004035 | 塑料管 | 1、管道材料名称：HDPE中空缠绕管（A型），环刚度S≥8KN/m2； 2、管材规格：DN160 3、接口形式：橡胶圈连接 4、垫层厚度、材料品种：200mm中粗砂垫层； 5、沟槽回填：沟槽回填至管顶200mm 6、管道闭水试验 7、详见图纸。 | m | 267.00 | 121.23 | 32368.41 | 5193.15 | 125.49
本页小计 | [6 empty] | 71295.08 | 15389.29 | 21378.98
【表10.2.2-16】
分部分项工程清单与计价表
单位(专业)工程名称:苍南县县城新区怡和家园、天汇家园、新锦家园污水零直排工程-怡和城市家园 | [5 empty] | 标段: |  |  | 第2页 共19页
序号 | 项目编码 | 项目名称 | 项目特征 | 计量 单位 | 工程量 | 金 额 (元) |  |  |  |  | 备注
[6 empty] | 综合单价 | 合价 | 其中
[8 empty] | 人工费 | 机械费 | 暂估价
| 6-290 | 渠（管）道垫层 砂 |  | m3 | 40.584 | 193.09 | 7836.36 | 1739.43 | 90.91
| 6-52 | 塑料排水管铺设 管径（mm以内）DN150 |  | m | 267 | 44.6 | 11908.2 | 838.38
| 6-206 | 承插式橡胶圈接口 管径（mm以内）DN150 |  | 只口 | 44.5 | 4.77 | 212.27 | 166.43
| 6-306 | 沟槽回填 黄砂 |  | m3 | 67.685568 | 174.78 | 11830.08 | 2142.25 | 31.81
| 6-225换 | 管道闭水试验 管径（mm以内）300^水泥砂浆 1:3 |  | m | 267 | 2.18 | 582.06 | 307.05 | 2.67
5 | 040501004036 | 塑料管 | 1、管道材料名称：HDPE中空缠绕管（A型），环刚度S≥8KN/m2； 2、管材规格：DN225 3、接口形式：胶圈接口 4、垫层厚度、材料品种：200mm中粗砂垫层； 5、沟槽回填：沟槽回填至管顶300mm 6、管道闭水试验 7、详见图纸。 | m | 867.00 | 145.23 | 125914.41 | 20114.4 | 459.51
| 6-290 | 渠（管）道垫层 砂 |  | m3 | 143.055 | 193.09 | 27622.49 | 6131.34 | 320.44
| 6-53 | 塑料排水管铺设 管径（mm以内）DN250 |  | m | 867 | 54.96 | 47650.32 | 3164.55
| 6-207 | 承插式橡胶圈接口 管径（mm以内）DN250 |  | 只口 | 144.5 | 11.4 | 1647.3 | 1291.83
| 6-306 | 沟槽回填 黄砂 |  | m3 | 269.536753 | 174.78 | 47109.63 | 8530.84 | 126.68
本页小计 | [6 empty] | 125914.41 | 20114.4 | 459.51
【表10.2.2-16】
分部分项工程清单与计价表
单位(专业)工程名称:苍南县县城新区怡和家园、天汇家园、新锦家园污水零直排工程-怡和城市家园 | [5 empty] | 标段: |  |  | 第3页 共19页
序号 | 项目编码 | 项目名称 | 项目特征 | 计量 单位 | 工程量 | 金 额 (元) |  |  |  |  | 备注
[6 empty] | 综合单价 | 合价 | 其中
[8 empty] | 人工费 | 机械费 | 暂估价
| 6-225换 | 管道闭水试验 管径（mm以内）300^水泥砂浆 1:3 |  | m | 867 | 2.18 | 1890.06 | 997.05 | 8.67
6 | 040501004037 | 塑料管 | 1、管道材料名称：HDPE中空缠绕管（A型），环刚度S≥8KN/m2； 2、管材规格：DN300 3、接口形式：胶圈接口 4、垫层厚度、材料品种：200mm中粗砂垫层； 5、沟槽回填：沟槽回填至管顶200mm以上； 6、管道闭水试验 7、详见图纸。 | m | 568.00 | 203.77 | 115741.36 | 15432.56 | 335.12
| 6-290 | 渠（管）道垫层 砂 |  | m3 | 102.24 | 193.09 | 19741.52 | 4382.01 | 229.02
| 6-54 | 塑料排水管铺设 管径（mm以内）DN300 |  | m | 568 | 97.89 | 55601.52 | 2402.64
| 6-208 | 承插式橡胶圈接口 管径（mm以内）DN300 |  | 只口 | 94.666667 | 15.82 | 1497.63 | 1173.87
| 6-306 | 沟槽回填 黄砂 |  | m3 | 215.4708 | 174.78 | 37659.99 | 6819.65 | 101.27
| 6-225换 | 管道闭水试验 管径（mm以内）300^水泥砂浆 1:3 |  | m | 568 | 2.18 | 1238.24 | 653.2 | 5.68
本页小计 | [6 empty] | 115741.36 | 15432.56 | 335.12
【表10.2.2-16】
分部分项工程清单与计价表
单位(专业)工程名称:苍南县县城新区怡和家园、天汇家园、新锦家园污水零直排工程-怡和城市家园 | [5 empty] | 标段: |  |  | 第4页 共19页
序号 | 项目编码 | 项目名称 | 项目特征 | 计量 单位 | 工程量 | 金 额 (元) |  |  |  |  | 备注
[6 empty] | 综合单价 | 合价 | 其中
[8 empty] | 人工费 | 机械费 | 暂估价
7 | 040501004038 | 塑料管 | 1、管道材料名称：HDPE中空缠绕管（A型），环刚度S≥8KN/m2； 2、管材规格：DN400 3、接口形式：胶圈接口 4、垫层厚度、材料品种：200mm中粗砂垫层； 5、沟槽回填：沟槽回填至管顶200mm以上； 6、管道闭水试验 7、详见图纸。 | m | 159.20 | 325.01 | 51741.59 | 6267.7 | 122.58
| 6-290 | 渠（管）道垫层 砂 |  | m3 | 31.84 | 193.09 | 6147.99 | 1364.66 | 71.32
| 6-55 | 塑料排水管铺设 管径（mm以内）DN400 |  | m | 159.2 | 162.35 | 25846.12 | 877.19
| 6-209 | 承插式橡胶圈接口 管径（mm以内）DN400 |  | 只口 | 26.533333 | 18.42 | 488.74 | 382.35
| 6-306 | 沟槽回填 黄砂 |  | m3 | 107.36448 | 174.78 | 18765.16 | 3398.09 | 50.46
| 6-226换 | 管道闭水试验 管径（mm以内）400^水泥砂浆 1:3 |  | m | 159.2 | 3.11 | 495.11 | 245.17 | 1.59
本页小计 | [6 empty] | 51741.59 | 6267.7 | 122.58
【表10.2.2-16】
分部分项工程清单与计价表
单位(专业)工程名称:苍南县县城新区怡和家园、天汇家园、新锦家园污水零直排工程-怡和城市家园 | [5 empty] | 标段: |  |  | 第5页 共19页
序号 | 项目编码 | 项目名称 | 项目特征 | 计量 单位 | 工程量 | 金 额 (元) |  |  |  |  | 备注
[6 empty] | 综合单价 | 合价 | 其中
[8 empty] | 人工费 | 机械费 | 暂估价
8 | 040501004039 | 塑料管 | 1、管道材料名称：HDPE中空缠绕管（A型），环刚度S≥8KN/m2； 2、管材规格：DN500 3、接口形式：胶圈接口 4、垫层厚度、材料品种：200mm中粗砂垫层； 5、沟槽回填：沟槽回填至管顶200mm以上； 6、管道闭水试验 7、详见图纸。 | m | 181.20 | 492.23 | 89192.08 | 9518.44 | 413.14
| 6-290 | 渠（管）道垫层 砂 |  | m3 | 47.112 | 193.09 | 9096.86 | 2019.22 | 105.53
| 6-56 | 塑料排水管铺设 管径（mm以内）DN500 |  | m | 181.2 | 263.6 | 47764.32 | 998.41 | 221.06
| 6-210 | 承插式橡胶圈接口 管径（mm以内）DN500 |  | 只口 | 30.2 | 22.46 | 678.29 | 531.52
| 6-306 | 沟槽回填 黄砂 |  | m3 | 176.4435 | 174.78 | 30838.79 | 5584.44 | 82.93
| 6-227换 | 管道闭水试验 管径（mm以内）500^水泥砂浆 1:3 |  | m | 181.2 | 4.49 | 813.59 | 384.14 | 3.62
本页小计 | [6 empty] | 89192.08 | 9518.44 | 413.14
【表10.2.2-16】
分部分项工程清单与计价表
单位(专业)工程名称:苍南县县城新区怡和家园、天汇家园、新锦家园污水零直排工程-怡和城市家园 | [5 empty] | 标段: |  |  | 第6页 共19页
序号 | 项目编码 | 项目名称 | 项目特征 | 计量 单位 | 工程量 | 金 额 (元) |  |  |  |  | 备注
[6 empty] | 综合单价 | 合价 | 其中
[8 empty] | 人工费 | 机械费 | 暂估价
9 | 040501004040 | 塑料管 | 1、管道材料名称：HDPE中空缠绕管（A型），环刚度S≥8KN/m2； 2、管材规格：DN600 3、接口形式：胶圈接口 4、垫层厚度、材料品种：200mm中粗砂垫层； 5、沟槽回填：沟槽回填至管顶200mm以上； 6、管道闭水试验 7、详见图纸。 | m | 30.60 | 624.23 | 19101.44 | 1835.08 | 117.81
| 6-290 | 渠（管）道垫层 砂 |  | m3 | 8.568 | 193.09 | 1654.4 | 367.22 | 19.19
| 6-57 | 塑料排水管铺设 管径（mm以内）DN600 |  | m | 30.6 | 364.58 | 11156.15 | 198.29 | 82.01
| 6-211 | 承插式橡胶圈接口 管径（mm以内）DN600 |  | 只口 | 5.1 | 27.37 | 139.59 | 109.55
| 6-306 | 沟槽回填 黄砂 |  | m3 | 34.19244 | 174.78 | 5976.15 | 1082.19 | 16.07
| 6-228换 | 管道闭水试验 管径（mm以内）600^水泥砂浆 1:3 |  | m | 30.6 | 5.72 | 175.03 | 77.72 | 0.61
本页小计 | [6 empty] | 19101.44 | 1835.08 | 117.81
【表10.2.2-16】
分部分项工程清单与计价表
单位(专业)工程名称:苍南县县城新区怡和家园、天汇家园、新锦家园污水零直排工程-怡和城市家园 | [5 empty] | 标段: |  |  | 第7页 共19页
序号 | 项目编码 | 项目名称 | 项目特征 | 计量 单位 | 工程量 | 金 额 (元) |  |  |  |  | 备注
[6 empty] | 综合单价 | 合价 | 其中
[8 empty] | 人工费 | 机械费 | 暂估价
10 | 040504001028 | 砌筑井 | 名称：砖砌方形排水检查井 2、规格：500*500； 3、垫层基础：100mm厚C15素混凝土垫层、150mm厚C30素混凝土底板、模板制安； 4、M10水泥砂浆砌筑MU20砖、内外抹1:2防水水泥砂浆灰厚20mm厚； 5、C30混凝土井圈、模板制安、钢纤维混凝土井盖安装（井盖可根据具体情况选用）； 6、聚乙烯防护网、踏步制安； 7、具体做法详见施工图； | 座 | 70 | 1660.63 | 116244.1 | 30485 | 1470.7
| 6-249 | 井 垫层混凝土^非泵送商品混凝土 C15 |  | m3 | 13.3308 | 500.96 | 6678.2 | 929.42 | 10
| 6-250换 | 井 底板混凝土^非泵送商品混凝土 C30 |  | m3 | 14.6202 | 552.58 | 8078.83 | 1087.16 | 13.16
| 6-1090换 | 现浇混凝土模板 混凝土基础垫层木模^水泥砂浆 1:3 |  | m2 | 104.72 | 29.88 | 3129.03 | 1173.91 | 51.31
| 6-252换 | 井砌筑 砖砌矩形^水泥砂浆 M10.0 | 井室暂计1.58m | m3 | 78.57024 | 470.17 | 36941.37 | 7833.45 | 725.2
| 6-260换 | 砖墙 抹灰井壁^防水砂浆 1∶2 |  | m2 | 654.752 | 33.87 | 22176.45 | 13815.27 | 569.63
| 6-272换 | 井圈制作^非泵送商品混凝土 C30 |  | m3 | 2.1 | 577.69 | 1213.15 | 192.26 | 1.58
| 6-1168换 | 预制混凝土模板 井圈木模^水泥砂浆 1:3 |  | m3 | 2.1 | 549.3 | 1153.53 | 545.73 | 2.6
本页小计 | [6 empty] | 116244.1 | 30485 | 1470.7
【表10.2.2-16】
分部分项工程清单与计价表
单位(专业)工程名称:苍南县县城新区怡和家园、天汇家园、新锦家园污水零直排工程-怡和城市家园 | [5 empty] | 标段: |  |  | 第8页 共19页
序号 | 项目编码 | 项目名称 | 项目特征 | 计量 单位 | 工程量 | 金 额 (元) |  |  |  |  | 备注
[6 empty] | 综合单价 | 合价 | 其中
[8 empty] | 人工费 | 机械费 | 暂估价
| 6-278换 | 小型构件安装^水泥砂浆 1:3 |  | m3 | 2.1 | 62.36 | 130.96 | 76.1 | 2.54
| 6-276换 | 检查井盖混凝土井盖安装^水泥砂浆 1:3 |  | 套 | 70 | 226.58 | 15860.6 | 3628.8 | 57.4
| 1-269 | 普通钢筋制作、安装 带肋钢筋 |  | t | 1.47 | 5395.65 | 7931.61 | 1203 | 37.15
| 综合价 | 聚乙烯防护网 |  | 套 | 70 | 85 | 5950
| 综合价 | 踏步 |  | 套 | 70 | 100 | 7000
11 | 040504001029 | 砌筑井 | 名称：砖砌污水检查井 2、规格：750*750； 3、垫层基础：100mm厚C15素混凝土垫层、150mm厚C30防水混凝土底板、模板制安； 4、M10水泥砂浆砌筑MU20砖、内外抹1:2防水水泥砂浆灰厚20mm厚； 5、100mm厚C25混凝土顶板、模板制安、钢筋制安 6、C30混凝土井圈、模板制安、钢纤维混凝土井盖安装（井盖可根据具体情况选用）； 7、具体做法详见施工图； | 座 | 10 | 2468.97 | 24689.7 | 6563.8 | 289.6
| 6-249 | 井 垫层混凝土^非泵送商品混凝土 C15 |  | m3 | 2.6569 | 500.96 | 1331 | 185.24 | 1.99
| 6-250换 | 井 底板混凝土^泵送防水商品混凝土 C30/P8 |  | m3 | 3.06735 | 612.17 | 1877.74 | 228.09 | 2.76
本页小计 | [6 empty] | 24689.7 | 6563.8 | 289.6
【表10.2.2-16】
分部分项工程清单与计价表
单位(专业)工程名称:苍南县县城新区怡和家园、天汇家园、新锦家园污水零直排工程-怡和城市家园 | [5 empty] | 标段: |  |  | 第9页 共19页
序号 | 项目编码 | 项目名称 | 项目特征 | 计量 单位 | 工程量 | 金 额 (元) |  |  |  |  | 备注
[6 empty] | 综合单价 | 合价 | 其中
[8 empty] | 人工费 | 机械费 | 暂估价
| 6-1090换 | 现浇混凝土模板 混凝土基础垫层木模^水泥砂浆 1:3 |  | m2 | 17.96 | 29.88 | 536.64 | 201.33 | 8.8
| 6-252换 | 井砌筑 砖砌矩形^水泥砂浆 M10.0 | 井室暂计1.58m | m3 | 15.01632 | 470.17 | 7060.22 | 1497.13 | 138.6
| 6-260换 | 砖墙 抹灰井壁^防水砂浆 1∶2 |  | m2 | 125.136 | 33.87 | 4238.36 | 2640.37 | 108.87
| 6-271 | 井盖制作^非泵送商品混凝土 C25 |  | m3 | 0.62 | 559.09 | 346.64 | 51.72 | 0.47
| 6-1167换 | 预制混凝土模板 井盖板木模^水泥砂浆 1:3 |  | m3 | 0.62 | 272.15 | 168.73 | 76.76 | 0.31
| 6-272换 | 井圈制作^非泵送商品混凝土 C30 |  | m3 | 1.87 | 577.69 | 1080.28 | 171.2 | 1.4
| 6-1168换 | 预制混凝土模板 井圈木模^水泥砂浆 1:3 |  | m3 | 1.87 | 549.3 | 1027.19 | 485.96 | 2.32
| 6-278换 | 小型构件安装^水泥砂浆 1:3 |  | m3 | 2.49 | 62.36 | 155.28 | 90.24 | 3.01
| 6-276换 | 检查井盖混凝土井盖安装^水泥砂浆 1:3 |  | 套 | 10 | 226.58 | 2265.8 | 518.4 | 8.2
| 1-269 | 普通钢筋制作、安装 带肋钢筋 |  | t | 0.51 | 5395.65 | 2751.78 | 417.37 | 12.89
| 综合价 | 聚乙烯防护网 |  | 套 | 10 | 85 | 850
| 综合价 | 踏步 |  | 套 | 10 | 100 | 1000
本页小计
【表10.2.2-16】
分部分项工程清单与计价表
单位(专业)工程名称:苍南县县城新区怡和家园、天汇家园、新锦家园污水零直排工程-怡和城市家园 | [5 empty] | 标段: |  |  | 第10页 共19页
序号 | 项目编码 | 项目名称 | 项目特征 | 计量 单位 | 工程量 | 金 额 (元) |  |  |  |  | 备注
[6 empty] | 综合单价 | 合价 | 其中
[8 empty] | 人工费 | 机械费 | 暂估价
12 | 040504001030 | 砌筑井 | 1、方形砖砌污水检查井110×110cm； 2、垫层、基础：10cm厚C15素混凝土垫层、20cm厚C25混凝土底板、模板制安、钢筋制安； 3、M10水泥砂浆实砌MU20水泥实心砖； 4.勾缝、座浆、抹面及抹三角灰均用1：2水泥砂浆，井内外壁抹面20厚； 5、120mm厚混凝土盖板、钢筋制安、模板制安； 6、砖砌D700井筒、井口设置C30商品砼井座； 7、井口D400级钢纤维混凝土井盖； 8、井盖下设置成品高强防护网，不锈钢吊钩、井内设置塑钢爬梯； 9、具体做法及要求等详见施工图。 | 座 | 10 | 7468.36 | 74683.6 | 19628.6 | 1072.8
| 6-249 | 井 垫层混凝土^非泵送商品混凝土 C15 |  | m3 | 6.8096 | 500.96 | 3411.34 | 474.77 | 5.11
| 6-250 | 井 底板混凝土^非泵送商品混凝土 C25 |  | m3 | 11.5872 | 532.38 | 6168.79 | 861.62 | 10.43
| 6-1090换 | 现浇混凝土模板 混凝土基础垫层木模^水泥砂浆 1:3 |  | m2 | 30.08 | 29.88 | 898.79 | 337.2 | 14.74
| 6-252换 | 井砌筑 砖砌矩形^水泥砂浆 M10.0 | 高度暂定3米 | m3 | 65.268 | 470.17 | 30687.06 | 6507.22 | 602.42
| 6-260换 | 砖墙 抹灰井壁^水泥砂浆 1∶2 |  | m2 | 352.8 | 35.18 | 12411.5 | 7444.08 | 306.94
本页小计 | [6 empty] | 74683.6 | 19628.6 | 1072.8
【表10.2.2-16】
分部分项工程清单与计价表
单位(专业)工程名称:苍南县县城新区怡和家园、天汇家园、新锦家园污水零直排工程-怡和城市家园 | [5 empty] | 标段: |  |  | 第11页 共19页
序号 | 项目编码 | 项目名称 | 项目特征 | 计量 单位 | 工程量 | 金 额 (元) |  |  |  |  | 备注
[6 empty] | 综合单价 | 合价 | 其中
[8 empty] | 人工费 | 机械费 | 暂估价
| 6-271 | 井盖制作^非泵送商品混凝土 C25 |  | m3 | 2.436 | 559.09 | 1361.94 | 203.21 | 1.83
| 6-1167换 | 预制混凝土模板 井盖板木模^水泥砂浆 1:3 |  | m3 | 2.436 | 272.15 | 662.96 | 301.6 | 1.22
| 6-251换 | 井砌筑 砖砌圆形^水泥砂浆 M10.0 |  | m3 | 4.26 | 530.02 | 2257.89 | 563.73 | 55.34
| 6-260换 | 砖墙 抹灰井壁^水泥砂浆 1∶2 |  | m2 | 35.4192 | 35.18 | 1246.05 | 747.35 | 30.81
| 6-272换 | 井圈制作^非泵送商品混凝土 C30 |  | m3 | 1.82 | 577.69 | 1051.4 | 166.62 | 1.37
| 6-1168换 | 预制混凝土模板 井圈木模^水泥砂浆 1:3 |  | m3 | 1.82 | 549.3 | 999.73 | 472.96 | 2.26
| 6-278换 | 小型构件安装^水泥砂浆 1:3 |  | m3 | 4.256 | 62.36 | 265.4 | 154.24 | 5.15
| 6-276换 | 检查井盖混凝土井盖安装^水泥砂浆 1:3 |  | 套 | 10 | 563.75 | 5637.5 | 518.4 | 8.2
| 综合价 | 聚乙烯防护网 |  | 套 | 10 | 85 | 850
| 综合价 | 踏步 |  | 套 | 10 | 100 | 1000
| 1-269 | 普通钢筋制作、安装 带肋钢筋 |  | t | 1.07 | 5395.65 | 5773.35 | 875.66 | 27.04
|  | 其他 |  |  |  |  | 941838.12 | 189343.6 | 185655.51
本页小计
【表10.2.2-16】
分部分项工程清单与计价表
单位(专业)工程名称:苍南县县城新区怡和家园、天汇家园、新锦家园污水零直排工程-怡和城市家园 | [5 empty] | 标段: |  |  | 第12页 共19页
序号 | 项目编码 | 项目名称 | 项目特征 | 计量 单位 | 工程量 | 金 额 (元) |  |  |  |  | 备注
[6 empty] | 综合单价 | 合价 | 其中
[8 empty] | 人工费 | 机械费 | 暂估价
13 | 041001009003 | 拆除井 | 1、拆除原有110*110cm检查井 2、拆除规格及深度、弃方外运施工单位自行考虑 3、工程量暂定，结算按实调整； | 座 | 10 | 1160.78 | 11607.8 | 8271.1 | 1095.4
| 1-394 | 拆除砖石构筑物 砖砌检查井深4m以内 |  | m3 | 49.928 | 204.92 | 10231.25 | 8250.6
| 1-154 | 履带式液压挖掘机挖碴装车 |  | m3 | 49.928 | 8.25 | 411.91 | 20.47 | 313.05
| 1-155+1-156*2换 | 自卸汽车运石碴~运距3(km) |  | m3 | 49.928 | 19.32 | 964.61 |  | 782.37
14 | 041001009004 | 拆除井 | 1、拆除原有750*750cm检查井 2、拆除规格及深度、弃方外运施工单位自行考虑 3、工程量暂定，结算按实调整； | 座 | 10 | 351.74 | 3517.4 | 2506.3 | 331.9
| 1-394 | 拆除砖石构筑物 砖砌检查井深4m以内 |  | m3 | 15.129 | 204.92 | 3100.23 | 2500.07
| 1-154 | 履带式液压挖掘机挖碴装车 |  | m3 | 15.129 | 8.25 | 124.81 | 6.2 | 94.86
| 1-155+1-156*2换 | 自卸汽车运石碴~运距3(km) |  | m3 | 15.129 | 19.32 | 292.29 |  | 237.07
15 | 041001006011 | 拆除管道 | 1、拆除原有破损DN225管道； 2、弃方外运运距施工单位自行考虑； | m | 228.10 | 17.39 | 3966.66 | 1676.54 | 1521.43
| 1-384 | 拆除金属管道 机械拆除管径在（mm）以内Φ300 |  | m | 228.1 | 16.29 | 3715.75 | 1671.97 | 1322.98
本页小计 | [6 empty] | 19091.86 | 12453.94 | 2948.73
【表10.2.2-16】
分部分项工程清单与计价表
单位(专业)工程名称:苍南县县城新区怡和家园、天汇家园、新锦家园污水零直排工程-怡和城市家园 | [5 empty] | 标段: |  |  | 第13页 共19页
序号 | 项目编码 | 项目名称 | 项目特征 | 计量 单位 | 工程量 | 金 额 (元) |  |  |  |  | 备注
[6 empty] | 综合单价 | 合价 | 其中
[8 empty] | 人工费 | 机械费 | 暂估价
| 1-154 | 履带式液压挖掘机挖碴装车 |  | m3 | 9.064837 | 8.25 | 74.78 | 3.72 | 56.84
| 1-155+1-156*2换 | 自卸汽车运石碴~运距3(km) |  | m3 | 9.064837 | 19.32 | 175.13 |  | 142.05
16 | 041001006012 | 拆除管道 | 1、拆除原有破损DN300管道； 2、弃方外运运距施工单位自行考虑； | m | 568.80 | 18.24 | 10374.91 | 4186.37 | 4180.68
| 1-384 | 拆除金属管道 机械拆除管径在（mm）以内Φ300 |  | m | 568.8 | 16.29 | 9265.75 | 4169.3 | 3299.04
| 1-154 | 履带式液压挖掘机挖碴装车 |  | m3 | 40.18572 | 8.25 | 331.53 | 16.48 | 251.96
| 1-155+1-156*2换 | 自卸汽车运石碴~运距3(km) |  | m3 | 40.18572 | 19.32 | 776.39 |  | 629.71
17 | 041001006013 | 拆除管道 | 1、拆除原有破损DN400管道； 2、弃方外运运距施工单位自行考虑； | m | 159.20 | 32.69 | 5204.25 | 2274.97 | 1924.73
| 1-385 | 拆除金属管道 机械拆除管径在（mm）以内Φ500 |  | m | 159.2 | 29.23 | 4653.42 | 2267.01 | 1485.34
| 1-154 | 履带式液压挖掘机挖碴装车 |  | m3 | 19.99552 | 8.25 | 164.96 | 8.2 | 125.37
| 1-155+1-156*2换 | 自卸汽车运石碴~运距3(km) |  | m3 | 19.99552 | 19.32 | 386.31 |  | 313.33
本页小计 | [6 empty] | 15579.16 | 6461.34 | 6105.41
【表10.2.2-16】
分部分项工程清单与计价表
单位(专业)工程名称:苍南县县城新区怡和家园、天汇家园、新锦家园污水零直排工程-怡和城市家园 | [5 empty] | 标段: |  |  | 第14页 共19页
序号 | 项目编码 | 项目名称 | 项目特征 | 计量 单位 | 工程量 | 金 额 (元) |  |  |  |  | 备注
[6 empty] | 综合单价 | 合价 | 其中
[8 empty] | 人工费 | 机械费 | 暂估价
18 | 041001006014 | 拆除管道 | 1、拆除原有破损DN500管道； 2、弃方外运运距施工单位自行考虑； | m | 181.20 | 34.65 | 6278.58 | 2594.78 | 2471.57
| 1-385 | 拆除金属管道 机械拆除管径在（mm）以内Φ500 |  | m | 181.2 | 29.23 | 5296.48 | 2580.29 | 1690.6
| 1-154 | 履带式液压挖掘机挖碴装车 |  | m3 | 35.5605 | 8.25 | 293.37 | 14.58 | 222.96
| 1-155+1-156*2换 | 自卸汽车运石碴~运距3(km) |  | m3 | 35.5605 | 19.32 | 687.03 |  | 557.23
19 | 041001006015 | 拆除管道 | 1、拆除原有破损DN600管道； 2、弃方外运运距施工单位自行考虑； | m | 30.60 | 60.74 | 1858.64 | 755.21 | 743.58
| 1-386 | 拆除金属管道 机械拆除管径在（mm）以内Φ800 |  | m | 30.6 | 52.94 | 1619.96 | 751.54 | 553.86
| 1-154 | 履带式液压挖掘机挖碴装车 |  | m3 | 8.64756 | 8.25 | 71.34 | 3.55 | 54.22
| 1-155+1-156*2换 | 自卸汽车运石碴~运距3(km) |  | m3 | 8.64756 | 19.32 | 167.07 |  | 135.51
20 | 04B065 | 检查井破除及修复 | 1、检查井管道接入破除 2、检查井井壁修复，1:2水泥砂浆抹面施工单位自行考虑圆形检查或矩形检查井； | 座 | 150 | 42.34 | 6351 | 2811 | 156
| 1-394 | 拆除砖石构筑物 砖砌检查井深4m以内 |  | m3 | 9 | 204.92 | 1844.28 | 1487.25
本页小计 | [6 empty] | 14488.22 | 6160.99 | 3371.15
【表10.2.2-16】
分部分项工程清单与计价表
单位(专业)工程名称:苍南县县城新区怡和家园、天汇家园、新锦家园污水零直排工程-怡和城市家园 | [5 empty] | 标段: |  |  | 第15页 共19页
序号 | 项目编码 | 项目名称 | 项目特征 | 计量 单位 | 工程量 | 金 额 (元) |  |  |  |  | 备注
[6 empty] | 综合单价 | 合价 | 其中
[8 empty] | 人工费 | 机械费 | 暂估价
| 6-251换 | 井砌筑 砖砌圆形^水泥砂浆 M7.5 |  | m3 | 7.5 | 558.71 | 4190.33 | 1133.55 | 148.5
| 6-260换 | 砖墙 抹灰井壁^水泥砂浆 1∶2 |  | m2 | 9 | 35.18 | 316.62 | 189.9 | 7.83
21 | 040204004006 | 安砌侧（平、缘）石 | 1、花岗岩平侧石原样恢复、施工单位自行考虑平侧石损耗； | m | 50.00 | 22.19 | 1109.5 | 827
| F2-70 | 平、侧石翻修（利用） 侧石 |  | 100m | 0.5 | 2218.83 | 1109.42 | 826.96
22 | 040504001031 | 砌筑井 | 1、500*500砖砌检查井井壁修复、井壁内外抹20mm厚1:2防水水泥砂浆、表面应平整、光滑、无裂痕； | 座 | 250 | 226.46 | 56615 | 32997.5 | 1452.5
| 6-260换 | 砖墙 抹灰井壁^防水水泥砂浆 1∶2 |  | m2 | 1480 | 32.61 | 48262.8 | 31228 | 1287.6
| 6-252换 | 井砌筑 砖砌矩形^水泥砂浆 M10.0 |  | m3 | 17.76 | 470.17 | 8350.22 | 1770.67 | 163.92
23 | 04B066 | 检查井井盖井座更换 | 1、500*500检查井井盖井座更换D400钢纤维混凝土井盖； | 座 | 45 | 226.58 | 10196.1 | 2332.8 | 36.9
| 6-276换 | 检查井盖混凝土井盖安装^水泥砂浆 1:3 |  | 套 | 45 | 226.58 | 10196.1 | 2332.8 | 36.9
24 | 04B107 | 检查井井盖井座更换 | 1、750*750检查井井盖井座更换D400钢纤维混凝土井盖； | 座 | 15 | 563.75 | 8456.25 | 777.6 | 12.3
| 6-276换 | 检查井盖混凝土井盖安装^水泥砂浆 1:3 |  | 套 | 15 | 563.75 | 8456.25 | 777.6 | 12.3
本页小计 | [6 empty] | 76376.85 | 36934.9 | 1501.7
【表10.2.2-16】
分部分项工程清单与计价表
单位(专业)工程名称:苍南县县城新区怡和家园、天汇家园、新锦家园污水零直排工程-怡和城市家园 | [5 empty] | 标段: |  |  | 第16页 共19页
序号 | 项目编码 | 项目名称 | 项目特征 | 计量 单位 | 工程量 | 金 额 (元) |  |  |  |  | 备注
[6 empty] | 综合单价 | 合价 | 其中
[8 empty] | 人工费 | 机械费 | 暂估价
25 | 040504001032 | 砌筑井 | 1、500*500暗井及被掩埋井提升； | 座 | 40 | 320.81 | 12832.4 | 5836.8 | 192.8
| F5-35 | 750*750以内检查井 升高20cm以内 |  | 座 | 40 | 320.81 | 12832.4 | 5836.8 | 192.8
26 | 04B067 | 绿化修复 | 1、苗木拆除及恢复原样、施工单位自行报价、一次性包干结算不给予调整； | 项 | 1 | 3000 | 3000
| 综合价 | 绿化修复 |  | 项 | 1 | 3000 | 3000
27 | 050101009007 | 种植土回（换）填 | 原有黄土回填，不计主材 | m3 | 900.00 | 7.26 | 6534 | 765 | 4536
| E1-6 | 机械回填种植土 |  | m3 | 900 | 7.26 | 6534 | 765 | 4536
28 | 040501004041 | 塑料管 | 1、大于等于DN200污水管清掏（施工期间清掏2次） 2、外运及消纳施工单位自行考虑； | m | 7630.00 | 25.21 | 192352.3 | 38531.5 | 7630
| F5-8 | 人工摇车疏通管 管道直径＜φ600 |  | m | 7630 | 7.55 | 57606.5 | 38531.5 | 7630
| 综合价 | 淤泥外运及消纳 |  | m3 | 1497.3875 | 90 | 134764.88
29 | 04B068 | 污水管CCTV检测 | 1、污水管CCTV检测 | m | 3815.00 | 22.15 | 84502.25 | 8431.15 | 58903.6
| 6-243 | 管道检测 电视检测（CCTV检测） |  | m | 3815 | 22.15 | 84502.25 | 8431.15 | 58903.6
30 | 040501004042 | 塑料管 | 1、大于等于DN200雨水水管清掏（施工期间清掏2次） 2、外运及消纳施工单位自行考虑； | m | 11446.00 | 25.21 | 288553.66 | 57802.3 | 11446
本页小计 | [6 empty] | 587774.61 | 111366.75 | 82708.4
【表10.2.2-16】
分部分项工程清单与计价表
单位(专业)工程名称:苍南县县城新区怡和家园、天汇家园、新锦家园污水零直排工程-怡和城市家园 | [5 empty] | 标段: |  |  | 第17页 共19页
序号 | 项目编码 | 项目名称 | 项目特征 | 计量 单位 | 工程量 | 金 额 (元) |  |  |  |  | 备注
[6 empty] | 综合单价 | 合价 | 其中
[8 empty] | 人工费 | 机械费 | 暂估价
| F5-8 | 人工摇车疏通管 管道直径＜φ600 |  | m | 11446 | 7.55 | 86417.3 | 57802.3 | 11446
| 综合价 | 淤泥外运及消纳 |  | m3 | 2246.2775 | 90 | 202164.98
31 | 04B069 | 雨水管CCTV检测 | 1、雨水管CCTV检测 | m | 5723.00 | 22.15 | 126764.45 | 12647.83 | 88363.12
| 6-243 | 管道检测 电视检测（CCTV检测） |  | m | 5723 | 22.15 | 126764.45 | 12647.83 | 88363.12
32 | 040501004043 | 塑料管 | 1、大于等于DN200雨污管特殊疏通清淤； 2、外运及消纳施工单位自行考虑； | m | 657.00 | 25.21 | 16562.97 | 3317.85 | 657
| F5-8 | 人工摇车疏通管 管道直径＜φ600 |  | m | 657 | 7.55 | 4960.35 | 3317.85 | 657
| 综合价 | 淤泥外运及消纳 |  | m3 | 128.93625 | 90 | 11604.26
33 | 04B070 | 不锈钢标示牌 | 1、不锈钢标示牌 | 个 | 2500 | 30 | 75000
| 综合价 | 不锈钢标示牌 |  | 个 | 2500 | 30 | 75000
34 | 04B071 | 防坠网 | 1、D700防坠网，含预埋件等 | 套 | 120 | 85 | 10200
| 综合价 | 防坠网 |  | 套 | 120 | 85 | 10200
|  | 拆除及修复 |  |  |  |  | 313284 | 34908 | 11850
本页小计 | [6 empty] | 228527.42 | 15965.68 | 89020.12
【表10.2.2-16】
分部分项工程清单与计价表
单位(专业)工程名称:苍南县县城新区怡和家园、天汇家园、新锦家园污水零直排工程-怡和城市家园 | [5 empty] | 标段: |  |  | 第18页 共19页
序号 | 项目编码 | 项目名称 | 项目特征 | 计量 单位 | 工程量 | 金 额 (元) |  |  |  |  | 备注
[6 empty] | 综合单价 | 合价 | 其中
[8 empty] | 人工费 | 机械费 | 暂估价
35 | 041001001006 | 拆除路面 | 1、拆除原有沥青混凝土路面、拆除厚度施工单位自行考虑 2、弃方外运运距施工单位自行考虑 | m2 | 600.00 | 9.79 | 5874 | 2832 | 1884
| 1-341 | 拆除沥青柏油类路面层 风镐拆除~厚 10cm内 |  | m2 | 600 | 7.04 | 4224 | 2808 | 570
| 1-154 | 履带式液压挖掘机挖碴装车 |  | m3 | 60 | 8.25 | 495 | 24.6 | 376.2
| 1-155+1-156*2换 | 自卸汽车运石碴~运距3(km) |  | m3 | 60 | 19.32 | 1159.2 |  | 940.2
36 | 041001003001 | 拆除基层 | 1、拆除原有混凝土基层、拆除厚度施工单位自行考虑 2、弃方外运运距施工单位自行考虑 | m2 | 1200.00 | 19.9 | 23880 | 12528 | 6636
| 1-343 | 风镐拆除混凝土类路面层 无筋~厚 15cm 内 |  | m2 | 1200 | 15.77 | 18924 | 12456 | 2688
| 1-154 | 履带式液压挖掘机挖碴装车 |  | m3 | 180 | 8.25 | 1485 | 73.8 | 1128.6
| 1-155+1-156*2换 | 自卸汽车运石碴~运距3(km) |  | m3 | 180 | 19.32 | 3477.6 |  | 2820.6
37 | 041001002001 | 拆除人行道 | 1、拆除原有人行道板、拆除厚度施工单位自行考虑 2、弃方外运运距施工单位自行考虑 | m2 | 600.00 | 3.37 | 2022 | 1632
| 1-369 | 拆除人行道 预制人行道板 |  | m2 | 600 | 3.37 | 2022 | 1632
本页小计 | [6 empty] | 31776 | 16992 | 8520
【表10.2.2-16】
分部分项工程清单与计价表
单位(专业)工程名称:苍南县县城新区怡和家园、天汇家园、新锦家园污水零直排工程-怡和城市家园 | [5 empty] | 标段: |  |  | 第19页 共19页
序号 | 项目编码 | 项目名称 | 项目特征 | 计量 单位 | 工程量 | 金 额 (元) |  |  |  |  | 备注
[6 empty] | 综合单价 | 合价 | 其中
[8 empty] | 人工费 | 机械费 | 暂估价
38 | 040202011006 | 碎石 | 1、100mm厚碎石垫层、、上料、摊铺、灌缝、找平、碾压 | m2 | 1200.00 | 17.66 | 21192 | 1404 | 1032
| 2-105+2-106*-10换 | 碎石底层 人机配合~厚10(cm) |  | m2 | 1200 | 17.66 | 21192 | 1404 | 1032
39 | 040204003001 | 现浇混凝土人行道及进口坡 | 1、15cm厚C20混凝土基层 | m2 | 1200.00 | 67.45 | 80940 | 3828 | 72
| 2-230+2-231*5换 | 人行道基础 混凝土~厚度15(cm)^非泵送商品混凝土 C20 |  | m2 | 1200 | 67.45 | 80940 | 3828 | 72
40 | 040203003001 | 透层、粘层 | 1、透层半刚性基层乳化沥青1.1L/m2 | m2 | 600.00 | 4.62 | 2772 | 18 | 60
| 2-163 | 透层半刚性基层乳化沥青1.1L/m2 |  | m2 | 600 | 4.62 | 2772 | 18 | 60
41 | 040203006001 | 沥青混凝土 | 1、7cm厚AC-13细粒式沥青混凝土 | m2 | 600.00 | 100.56 | 60336 | 2604 | 1902
| 2-205+2-206*4换 | 细粒式沥青混凝土路面 人工摊铺~厚度7(cm) |  | m2 | 600 | 100.56 | 60336 | 2604 | 1902
42 | 040204002001 | 人行道块料铺设 | 1、6cm厚芝麻灰花岗岩 2、3cmM10水泥砂浆卧底 | m2 | 600.00 | 193.78 | 116268 | 10062 | 264
| 2-236换 | 花岗岩面层安砌 人行道、广场^水泥砂浆 M10.0`石材实际厚度为（cm）6 |  | m2 | 600 | 193.78 | 116268 | 10062 | 264
本页小计 | [6 empty] | 281508 | 17916 | 3330
合计 | [6 empty] | 1943725.48 | 349486.47 | 223165.75

## 3_表10_2_2-16 施工技术措施项目清单与计价表
【表10.2.2-16】
施工技术措施项目清单与计价表
单位(专业)工程名称:苍南县县城新区怡和家园、天汇家园、新锦家园污水零直排工程-怡和城市家园 | [5 empty] | 标段: |  |  | 第1页 共1页
序号 | 项目编码 | 项目名称 | 项目特征 | 计量 单位 | 工程量 | 金 额 (元) |  |  |  |  | 备注
[6 empty] | 综合单价 | 合价 | 其中
[8 empty] | 人工费 | 机械费 | 暂估价
1 | 041101005007 | 井字架 | 1、钢管井字架 井深（m以内）2 | 座 | 80 | 106.98 | 8558.4 | 6603.2
2 | 041101005008 | 井字架 | 1、钢管井字架 井深（m以内）4 | 座 | 10 | 206.64 | 2066.4 | 1620.3
3 | 041107002007 | 排水、降水 | 1、排水、降水施工单位自行考虑一次包干，结算不给予调整 | 项 | 1 | 4740.4 | 4740.4 | 1673.35 | 2085.96
4 | 04B072 | 开挖支护 | 1、沟槽开挖支护方式自行考虑，一次性包干，标后不予调整。 | 项 | 1 | 29170 | 29170 | 14630 | 1860
5 | 041106001007 | 大型机械设备进出场及安拆 | 大型机械设备进出场及安拆 | 台·次 | 1 | 4160.96 | 4160.96 | 608 | 1736.69
6 | 04B073 | 管道修复与新建时井壁封堵及管道废除封堵 | 由投标单位根据实地勘察后予以自行报价，并实行一次性包干。 | 项 | 1 | 30000 | 30000
本页小计 | [6 empty] | 78696.16 | 25134.85 | 5682.65
合计 | [6 empty] | 78696.16 | 25134.85 | 5682.65

## 3_表10_2_2-29 主要工日一览表
【表10.2.2-29】
主要工日一览表
工程名称:怡和城市家园 |  |  | 标段: |  | 第1页 共1页
序号 | 工日名称（类别） | 单位 | 数 量 | 单价(元) | 合价（元） | 备注
1 | 一类人工 | 工日 | 78.854 | 141 | 11118.41
2 | 二类人工 | 工日 | 2391.741 | 152 | 363544.63

## 3_表10_2_2-31 主要材料和工程设备一览表
【表10.2.2-31】
主要材料和工程设备一览表
工程名称:怡和城市家园 |  |  |  | 标段: |  | 第1页 共1页
序号 | 名称、规格、型号 | 单位 | 数量 | 单价(元) | 合价（元） | 备注
1 | 热轧带肋钢筋HRB400综合 | t | 3.11 | 4232 | 13161.52
2 | 普通硅酸盐水泥PO 42.5综合 | kg | 24282.289 | 0.48 | 11631.22
3 | 黄砂毛砂 | t | 2206.836 | 76 | 167719.54
4 | 黄砂净砂 | t | 124.537 | 115 | 14321.76
5 | 混凝土实心砖240×115×53 MU10 | 千块 | 52.406 | 487 | 25521.72
6 | 混凝土实心砖240×115×53 MU20 | 千块 | 50.995 | 487 | 24834.57
7 | 泵送防水商品混凝土C30/P8 | m3 | 3.098 | 507 | 1570.69
8 | 非泵送商品混凝土C15 | m3 | 23.025 | 403 | 9279.08
9 | 非泵送商品混凝土C20 | m3 | 181.8 | 416 | 75628.8
10 | 非泵送商品混凝土C25 | m3 | 14.789 | 428 | 6329.69
11 | 非泵送商品混凝土C30 | m3 | 20.614 | 448 | 9235.07
12 | 细粒式沥青混凝土 | m3 | 42.42 | 1279 | 54255.18
13 | 芝麻灰花岗岩6cm厚 | m2 | 612 | 159 | 97308
14 | 柴油0# | kg | 42 | 6.79 | 285.1
15 | 碳素结构钢焊接钢管DN40×3.5 | m | 0.621 | 17.57 | 10.91
16 | 碳素结构钢焊接钢管DN40×3.5 | kg | 33.71 | 4.58 | 154.22
17 | HDPE中空缠绕管（A型），环刚度S≥8KN/m2DN160 | m | 271.005 | 40 | 10840.2
18 | HDPE中空缠绕管（A型），环刚度S≥8KN/m2DN200 | m | 880.005 | 49.56 | 43611.29
19 | HDPE中空缠绕管（A型），环刚度S≥8KN/m2DN300 | m | 576.52 | 91.15 | 52549.8
20 | HDPE中空缠绕管（A型），环刚度S≥8KN/m2DN400 | m | 161.588 | 153.1 | 24738.64
21 | HDPE中空缠绕管（A型），环刚度S≥8KN/m2DN500 | m | 183.918 | 251.33 | 46224.11
22 | HDPE中空缠绕管（A型），环刚度S≥8KN/m2DN600 | m | 31.059 | 347.79 | 10801.95
23 | 标准砖 240×115×53 | 千块 | 3.6 | 487 | 1753.2
24 | D400钢纤维混凝土井盖500*500 | 套 | 125 | 152.21 | 19026.25
25 | D400钢纤维混凝土井盖750*750 | 套 | 25 | 489.38 | 12234.5

## 3_表10_2_2-32 主要机械台班一览表
【表10.2.2-32】
主要机械台班一览表
工程名称:怡和城市家园 |  |  |  | 标段: | 第1页 共2页
序号 | 机械名称、规格、型号 | 单位 | 数 量 | 单价(元) | 合价（元） | 备注
1 | 其他机械费 | 元 | 2302.693 | 1.02 | 2348.75
2 | 履带式推土机90kW | 台班 | 5.4 | 840.53 | 4538.86
3 | 履带式推土机105kW | 台班 | 2.534 | 925.55 | 2345.34
4 | 平地机90kW | 台班 | 0.732 | 648.1 | 474.41
5 | 履带式单斗液压挖掘机1m3 | 台班 | 6.409 | 1047.95 | 6716.31
6 | 钢轮内燃压路机8t | 台班 | 0.342 | 406.79 | 139.12
7 | 钢轮内燃压路机12t | 台班 | 1.23 | 530.07 | 651.99
8 | 钢轮内燃压路机15t | 台班 | 1.788 | 631.16 | 1128.51
9 | 轮胎压路机26t | 台班 | 0.564 | 951.02 | 536.38
10 | 电动夯实机250N·m | 台班 | 108.956 | 28 | 3050.77
11 | 手持式风动凿岩机 | 台班 | 44.52 | 12.61 | 561.4
12 | 汽车式沥青喷洒机4000L | 台班 | 0.084 | 696.99 | 58.55
13 | 汽车式起重机8t | 台班 | 0.413 | 735.43 | 303.73
14 | 汽车式起重机12t | 台班 | 9.277 | 840.94 | 7801.4
15 | 汽车式起重机16t | 台班 | 0.566 | 978.36 | 553.75
16 | 载货汽车2t | 台班 | 46.26 | 362.74 | 16780.35
17 | 载货汽车4t | 台班 | 22.923 | 439.96 | 10085.2
18 | 载货汽车5t | 台班 | 0.152 | 455.62 | 69.25
19 | 自卸汽车15t | 台班 | 21.326 | 923.16 | 19687.31
20 | 平板拖车组40t | 台班 | 1 | 1212.71 | 1212.71
21 | 机动翻斗车1t | 台班 | 15.237 | 225.24 | 3431.98
22 | 灰浆搅拌机200L | 台班 | 1.313 | 172.06 | 225.91
23 | 干混砂浆罐式搅拌机20000L | 台班 | 4.065 | 210.99 | 857.67
24 | 钢筋切断机40mm | 台班 | 0.274 | 43 | 11.78
25 | 钢筋弯曲机40mm | 台班 | 0.647 | 26.46 | 17.12
26 | 木工圆锯机500mm | 台班 | 0.355 | 27.2 | 9.66
27 | 木工压刨床单面600mm | 台班 | 0.137 | 31.03 | 4.25
28 | 电动单级离心清水泵100mm | 台班 | 2.201 | 35.91 | 79.04
29 | 污水泵70mm | 台班 | 25.215 | 79.7 | 2009.64
30 | 直流弧焊机32kW | 台班 | 0.504 | 95.72 | 48.24
【表10.2.2-32】
主要机械台班一览表
工程名称:怡和城市家园 |  |  |  | 标段: | 第2页 共2页
序号 | 机械名称、规格、型号 | 单位 | 数 量 | 单价(元) | 合价（元） | 备注
31 | 柴油发电机组30kW | 台班 | 46.26 | 509.13 | 23552.35
32 | 电动空气压缩机3m3/min | 台班 | 22.26 | 121.16 | 2697.02
33 | 石材切割机 | 台班 | 9.6 | 17.37 | 166.75
34 | CCTV检测机器人 | 台班 | 46.26 | 2263 | 104686.38
35 | 混凝土振捣器平板式 | 台班 | 42.139 | 12.65 | 533.06
36 | 汽车式起重机5t | 台班 | 1.07 | 425.29 | 455.06
37 | 手动摇车 | 台班 | 363.087 | 30.3 | 11001.54

## 3_表10_2-33主要工日、材料和设备、机械台班价格调
【表10.2.2-33】
主要工日、材料和设备、机械台班价格调整一览表
（适用于信息价差调整法）
工程名称:怡和城市家园 |  |  |  | 标段: |  |  | 第1页 共2页
序号 | 名称、规格、型号 | 单位 | 数量 | 风险幅度(%) |  | 基准单价(元) | 调整单价（元） | 差价 | 价差合价
|  |  |  | 波动幅度 | 可调幅度
1 | 热轧带肋钢筋HRB400综合 | t | 3.11 |  |  | 4232
2 | 普通硅酸盐水泥PO 42.5综合 | kg | 24282.289 |  |  | 0.48
3 | 黄砂毛砂 | t | 2206.836 |  |  | 76
4 | 黄砂净砂 | t | 124.537 |  |  | 115
5 | 混凝土实心砖240×115×53 MU10 | 千块 | 52.406 |  |  | 487
6 | 混凝土实心砖240×115×53 MU20 | 千块 | 50.995 |  |  | 487
7 | 泵送防水商品混凝土C30/P8 | m3 | 3.098 |  |  | 507
8 | 非泵送商品混凝土C15 | m3 | 23.025 |  |  | 403
9 | 非泵送商品混凝土C20 | m3 | 181.8 |  |  | 416
10 | 非泵送商品混凝土C25 | m3 | 14.789 |  |  | 428
11 | 非泵送商品混凝土C30 | m3 | 20.614 |  |  | 448
12 | 细粒式沥青混凝土 | m3 | 42.42 |  |  | 1279
13 | 芝麻灰花岗岩6cm厚 | m2 | 612 |  |  | 159
14 | 柴油0# | kg | 42 |  |  | 6.79
15 | 碳素结构钢焊接钢管DN40×3.5 | m | 0.621 |  |  | 17.57
16 | 碳素结构钢焊接钢管DN40×3.5 | kg | 33.71 |  |  | 4.58
17 | HDPE中空缠绕管（A型），环刚度S≥8KN/m2DN160 | m | 271.005 |  |  | 40
18 | HDPE中空缠绕管（A型），环刚度S≥8KN/m2DN200 | m | 880.005 |  |  | 49.56
19 | HDPE中空缠绕管（A型），环刚度S≥8KN/m2DN300 | m | 576.52 |  |  | 91.15
20 | HDPE中空缠绕管（A型），环刚度S≥8KN/m2DN400 | m | 161.588 |  |  | 153.1
21 | HDPE中空缠绕管（A型），环刚度S≥8KN/m2DN500 | m | 183.918 |  |  | 251.33
22 | HDPE中空缠绕管（A型），环刚度S≥8KN/m2DN600 | m | 31.059 |  |  | 347.79
23 | 标准砖 240×115×53 | 千块 | 3.6 |  |  | 487
24 | D400钢纤维混凝土井盖500*500 | 套 | 125 |  |  | 152.21
【表10.2.2-33】
主要工日、材料和设备、机械台班价格调整一览表
（适用于信息价差调整法）
工程名称:怡和城市家园 |  |  |  | 标段: |  |  | 第2页 共2页
序号 | 名称、规格、型号 | 单位 | 数量 | 风险幅度(%) |  | 基准单价(元) | 调整单价（元） | 差价 | 价差合价
|  |  |  | 波动幅度 | 可调幅度
25 | D400钢纤维混凝土井盖750*750 | 套 | 25 |  |  | 489.38
合计