## 表10_2_2-4 招标控制价扉页
【表10.2.2-4】
| 宜山镇黄良村袖珍公园工程 |  |  |  | 工程
招标控制价
招标控制价 | (小写): | 625537.00元
| (大写): | 陆拾贰万伍仟伍佰叁拾柒元整
招 标 人: |  |  | 造价咨询人:
| (单位盖章) |  |  | (单位资质专用章)
法定代表人 或其授权人: |  |  | 法定代表人 或其授权人:
| (签字或盖章) |  |  | (签字或盖章)
编 制 人: |  |  | 复 核 人:
| (造价工程师签字盖专用章) |  |  | (造价工程师签字盖专用章)
编制时间: |  |  | 复核时间:

## 表10_2_2-11 编制说明
【表10.2.2-11】
编制说明
工程名称:宜山镇黄良村袖珍公园工程 | 第1页 共1页
一、工程概况： 本工程为宜山镇黄良村袖珍公园工程，本工程施工范围为公园内园林景观的布置建设，苗木绿化，给排水及电气安装等。 二、编制依据： 1、根据北京中元工程设计顾问有限公司提供的《宜山镇黄良村袖珍公园工程施工图纸》，及其他相关的标准图集规范等； 2、《浙江省市政工程预算定额（2018版）》、《浙江省通用安装工程预算定额》（2018 版）》?《浙江省房屋建筑与装饰工程预算定额(2018版)》、《浙江省建设工程计价规则（2018版）》等相关资料。 3、《浙江省建设工程施工机械台班费用定额（2018版）》； 4、温住建发【2014】100号文件《关于建设工程部分施工费用费率调整的通知》等最新国家标准图集、部省市有关造价政策文件、规范性文件等； 5、建建发[2016]144号文件、温住建发[2016]87号、浙建站定[2016]23号文件及浙建站信[2016]25号文件、浙建站定[2016]54号文件等营改增相关文件； 6、其他依据：国家标准图集、部省市有关造价政策文件、规范性文件等； 7、材料价格参照《苍南建设价格信息专刊》2021.2的信息价以及市场价； 8、本工程采用一般计税法，税率9% 三、取费情况：本工程按园林景观工程中值取费。 四、其他说明： 园林景观部分： 1、六角亭木结构部分均采用菠萝格防腐木材料； 2、综合价部分：成套石桌椅（按业主意向）2500元/套；磨盘φ800-1000 700元/个；φ300菠萝格防腐木摆件 400元/个；R400成品木轮 600元/个；六角亭木制宝顶 6500元/个；景墙处150厚R500磨盘 900元/个，150厚R550磨盘 1000元/个； 安装部分： 1、电缆埋深按0.5m考虑； 给排水部分： 1、排水管埋深按0.7m考虑； 2、PVC排水管DN300 连接市政管网，暂定22m； 3、快速取水阀井DN25 按塑料成品井购买（参考图纸），综合价500元/座； 4、水表井内电子流量水表 暂定价8000元/个； 绿化部分： 1、绿化整平面积按草坪面积和植被种植的面积和考虑，黄泥回填深度0.3m； 2、乔木捆草绳； 2、苗木养护期按1年考虑； 其他详见预算书。

## 表10_2_2-12 招标控制价费用表
【表10.2.2-12】
招标控制价费用表
工程名称:宜山镇黄良村袖珍公园工程 |  |  |  |  | 第1页 共1页
序号 | 工程名称 | 金额(元) | 其中：（元） |  |  |  | 备注
|  |  | 暂估价 | 安全文明 施工基本费 | 规费 | 税金
1 | 宜山镇黄良村袖珍公园工程 | 625537.13 |  | 6087 | 30616.58 | 51649.85
1.1 | 园林景观 | 344888.38 |  | 3553.38 | 17168.19 | 28477.02
1.2 | 安装 | 36665.42 |  | 532.95 | 2299.19 | 3027.42
1.3 | 给排水 | 38145.45 |  | 539.68 | 1189.07 | 3149.62
1.4 | 绿化苗木 | 205837.88 |  | 1460.99 | 9960.13 | 16995.79
合计 |  | 625537 |  | 6087 | 30616.58 | 51649.85

## 1_表10_2_2-13 【不含单列】单位(专业)工程招
【表10.2.2-13】
单位（专业）工程招标控制价费用表
工程名称:宜山镇黄良村袖珍公园工程-园林景观 |  |  | 标段: | 第1页 共1页
序号 | 费用名称 |  | 计算公式 | 金额 (元) | 备注
1 | 分部分项工程费 |  | ∑(分部分项工程量×综合单价） | 285243.57 | 见表10.2.2-16
1.1 | 其中 | 人工费+机械费 | ∑分部分项（定额人工费+定额机械费） | 50538.96
2 | 措施项目费 |  | （2.1+2.2） | 13999.6
2.1 | 施工技术措施项目费 |  | ∑(技措项目工程量×综合单价） | 9764.37 | 见表10.2.2-16
2.1.1 | 其中 | 人工费+机械费 | ∑技措项目（定额人工费+定额机械费） | 4895.96
2.2 | 施工组织措施项目费 |  | (1.1+2.1.1)×7.64% | 4235.23 | 见表10.2.2-20
2.2.1 | 其中 | 安全文明施工基本费 | (1.1+2.1.1)×6.41% | 3553.38 | 见表10.2.2-20
3 | 其他项目费 |  | （3.1+3.2+3.3+3.4）
3.1 | 暂列金额 |  | 3.1.1+3.1.2+3.1.3 |  | 见表10.2.2-21
3.1.1 | 其中 | 标化工地增加费 | 按招标文件规定额度列计 |  | 见表10.2.2-22
3.1.2 |  | 优质工程增加费 | 按招标文件规定额度列计 |  | 见表10.2.2-22
3.1.3 |  | 其他暂列金额 | 按招标文件规定额度列计 |  | 见表10.2.2-22
3.2 | 暂估价 |  | 3.2.1+3.2.2+3.2.3 |  | 见表10.2.2-21
3.2.1 | 其中 | 材料（工程设备）暂估价 | 按招标文件规定额度列计 (或计入综合单价) |  | 见表10.2.2-23
3.2.2 |  | 专业工程暂估价 | 按招标文件规定额度列计 |  | 见表10.2.2-24
3.2.3 |  | 专项技术措施暂估价 | 按招标文件规定额度列计 |  | 见表10.2.2-25
3.3 | 计日工 |  | ∑计日工(暂估数量×综合单价） |  | 见表10.2.2-21
3.4 | 施工总承包服务费 |  | 3.4.1+3.4.2 |  | 见表10.2.2-21
3.4.1 | 其中 | 专业发包工程管理费 | ∑专业发包工程（暂估金额×费率） |  | 见表10.2.2-27
3.4.2 |  | 甲供材料设备管理费 | 甲供材料暂估金额×费率+甲供设备暂估金额×费率 |  | 见表10.2.2-27
4 | 规费 |  | (1.1+2.1.1)×30.97% | 17168.19
5 | 税金 |  | (1+2+3+4)×9% | 28477.02
招标控制价合计 |  |  | 1+2+3+4+5 | 344888.38

## 1_表10_2_2-16 分部分项工程清单与计价表
【表10.2.2-16】
分部分项工程清单与计价表
单位(专业)工程名称:宜山镇黄良村袖珍公园工程-园林景观 | [5 empty] | 标段: |  |  | 第1页 共8页
序号 | 项目编码 | 项目名称 | 项目特征 | 计量 单位 | 工程量 | 金 额 (元) |  |  |  |  | 备注
[6 empty] | 综合单价 | 合价 | 其中
[8 empty] | 人工费 | 机械费 | 暂估价
|  | 混凝土园路 |  |  |  |  | 16830.48 | 3702.67 | 427.34
1 | 050201001001 | 园路 | 1、200mm厚C25混凝土路面； 2、100mm厚碎石垫层； 3、300mm厚宕渣垫层； 4、素土夯实压实度≥93% | m2 | 98.24 | 171.32 | 16830.48 | 3702.67 | 427.34
|  | 步道 |  |  |  |  | 85756.57 | 12828.54 | 1111.2
2 | 050201001002 | 园路 | 1、13厚EPDM彩色橡胶地垫； 2、乳化沥青粘结层； 3、30厚1：3 干硬性水泥砂浆粘结层； 4、100厚C20混凝土垫层； 5、100厚碎石垫层； 6、300厚宕渣垫层； 7、素土夯实压实度≥93% | m2 | 192.22 | 442.17 | 84993.92 | 12688.44 | 1005.31
3 | 040205006001 | 标线 | 10cm宽，1.5厚热熔型黄色标线涂料 | m | 164.50 | 4.25 | 699.13 | 123.38 | 95.41
4 | 040205007001 | 标记 | 10cm宽，1.5厚热熔型白色标线涂料 | 个 | 8 | 7.94 | 63.52 | 16.72 | 10.48
|  | 仿古砖园路 |  |  |  |  | 12352.91 | 3108.29 | 199.54
本页小计 | [6 empty] | 102587.05 | 16531.21 | 1538.54
【表10.2.2-16】
分部分项工程清单与计价表
单位(专业)工程名称:宜山镇黄良村袖珍公园工程-园林景观 | [5 empty] | 标段: |  |  | 第2页 共8页
序号 | 项目编码 | 项目名称 | 项目特征 | 计量 单位 | 工程量 | 金 额 (元) |  |  |  |  | 备注
[6 empty] | 综合单价 | 合价 | 其中
[8 empty] | 人工费 | 机械费 | 暂估价
5 | 050201001003 | 园路 | 1、300*300*20仿古砖面层（详见图纸）； 2、30厚1：3 干硬性水泥砂浆粘结层； 3、100厚C20混凝土垫层； 4、100厚碎石垫层； 5、300厚宕渣垫层； 6、素土夯实压实度≥93% | m2 | 52.10 | 237.1 | 12352.91 | 3108.29 | 199.54
|  | 仿古地砖+芝麻黑园路 |  |  |  |  | 7991.93 | 1910.84 | 125.13
6 | 050201001004 | 园路 | 1、300*300*20仿古砖面层（详见图纸）、300*150*30芝麻黑烧面； 2、30厚1：3 干硬性水泥砂浆粘结层； 3、100厚C20混凝土垫层； 4、100厚碎石垫层； 5、300厚宕渣垫层； 6、素土夯实压实度≥93% | m2 | 30.82 | 259.31 | 7991.93 | 1910.84 | 125.13
|  | 侧石 |  |  |  |  | 8495.31 | 1428.78 | 87.87
7 | 050201001005 | 园路 | 1、芝麻黑火烧面 300*100*30 2、30厚1：3 干硬性水泥砂浆粘结层； | m2 | 37.55 | 226.24 | 8495.31 | 1428.78 | 87.87
本页小计 | [6 empty] | 28840.15 | 6447.91 | 412.54
【表10.2.2-16】
分部分项工程清单与计价表
单位(专业)工程名称:宜山镇黄良村袖珍公园工程-园林景观 | [5 empty] | 标段: |  |  | 第3页 共8页
序号 | 项目编码 | 项目名称 | 项目特征 | 计量 单位 | 工程量 | 金 额 (元) |  |  |  |  | 备注
[6 empty] | 综合单价 | 合价 | 其中
[8 empty] | 人工费 | 机械费 | 暂估价
|  | 坐凳 |  |  |  |  | 5358.32 | 210.6 | 181.68
8 | 050305006001 | 石桌石凳 | 1、900*600*500芝麻灰光面； 2、100厚C20混凝土垫层； 3、100厚碎石垫层； 4、300厚宕渣垫层； 5、素土夯实压实度≥93% | 个 | 4 | 714.58 | 2858.32 | 210.6 | 181.68
9 | 050305006002 | 石桌石凳 | 成套石桌椅，按业主意向购买 | 个 | 1 | 2500 | 2500
|  | 景观小品 |  |  |  |  | 17700
10 | 050307019001 | 其他景观小摆设 | 厚100磨盘φ800-1000 | 个 | 11 | 700 | 7700
11 | 050307019002 | 其他景观小摆设 | φ300长度500-800菠萝格防腐木 | 个 | 25 | 400 | 10000
|  | 景墙 |  |  |  |  | 33655.4 | 10094.86 | 236.13
12 | 010101003001 | 挖沟槽土方 | 1、挖深≤1.5m； 2、土壤种类由施工方自行测定 | m3 | 16.64 | 5.28 | 87.86 | 31.62 | 37.94
13 | 010103002001 | 余方弃置 | 1、弃置土； 2、由施工方自行消纳处理 | m3 | 8.62 | 16.74 | 144.3 | 3.19 | 111.11
14 | 010103001001 | 回填方 | 原土回填 | m3 | 8.02 | 16.67 | 133.69 | 92.15 | 13.39
15 | 010404001001 | 垫层 | 300厚宕渣垫层 | m3 | 4.05 | 121.48 | 491.99 | 131.75 | 4.54
16 | 010404001002 | 垫层 | 100厚碎石垫层 | m3 | 1.35 | 203.89 | 275.25 | 56 | 1.51
本页小计 | [6 empty] | 24191.41 | 525.31 | 350.17
【表10.2.2-16】
分部分项工程清单与计价表
单位(专业)工程名称:宜山镇黄良村袖珍公园工程-园林景观 | [5 empty] | 标段: |  |  | 第4页 共8页
序号 | 项目编码 | 项目名称 | 项目特征 | 计量 单位 | 工程量 | 金 额 (元) |  |  |  |  | 备注
[6 empty] | 综合单价 | 合价 | 其中
[8 empty] | 人工费 | 机械费 | 暂估价
17 | 010404001003 | 垫层 | 100厚C20混凝土垫层 | m3 | 1.08 | 526.71 | 568.85 | 166.65 | 4.26
18 | 010501002001 | 带形基础 | C30钢筋混凝土基础 | m3 | 1.65 | 475.75 | 784.99 | 131.49 | 17.61
19 | 010401003001 | 实心砖墙 | M7.5水泥砂浆，MU10砖砌体 | m3 | 2.03 | 497.78 | 1010.49 | 267.47 | 13.42
20 | 010507005001 | 扶手、压顶 | C20混凝土（耐候钢板预埋件处） | m3 | 0.35 | 632.77 | 221.47 | 80.49 | 2.68
21 | 010516002001 | 预埋铁件 | 1、150*150*5预埋铁件@1000； 2、φ6圆钢； 3、布置详见图纸 | t | 0.008 | 40814.35 | 326.51 | 55.62 | 14.8
22 | 010515001001 | 现浇构件钢筋 | 1、φ12螺纹钢； 2、布置详见图纸 | t | 0.088 | 5134.84 | 451.87 | 47.31 | 5.87
23 | 050307019003 | 其他景观小摆设 | 150厚R500磨盘 | 个 | 1 | 900 | 900
24 | 050307019004 | 其他景观小摆设 | 150厚R550磨盘 | 个 | 1 | 1000 | 1000
25 | 050307019005 | 其他景观小摆设 | R400成品木轮 | 个 | 1 | 600 | 600
26 | 011204001001 | 石材墙面 | 1、600*300*40厚芝麻白轻度自然面； 2、20厚1：2.5水泥砂浆 | m2 | 5.26 | 241.38 | 1269.66 | 402.39 | 4.26
27 | 011204003001 | 块料墙面 | 1、240*60*10厚小青砖； 2、20厚1：2.5水泥砂浆 | m2 | 5.78 | 154.33 | 892.03 | 397.78 | 4.74
28 | 011207001001 | 墙面装饰板 | 3厚热镀锌不锈钢板，外饰仿木纹烤漆 | m2 | 0.88 | 370.14 | 325.72 | 47.41
本页小计 | [6 empty] | 8351.59 | 1596.61 | 67.64
【表10.2.2-16】
分部分项工程清单与计价表
单位(专业)工程名称:宜山镇黄良村袖珍公园工程-园林景观 | [5 empty] | 标段: |  |  | 第5页 共8页
序号 | 项目编码 | 项目名称 | 项目特征 | 计量 单位 | 工程量 | 金 额 (元) |  |  |  |  | 备注
[6 empty] | 综合单价 | 合价 | 其中
[8 empty] | 人工费 | 机械费 | 暂估价
29 | 011508004001 | 金属字 | 1、250*250*3不锈钢LOGO字 2、外饰黑色烤漆（由专业广告公司深化制作安装） 3、内容：美丽乡村。黄良村 | 个 | 6 | 154.61 | 927.66 | 208.8
30 | 011207001002 | 墙面装饰板 | 3厚热镀锌不锈钢板，外饰仿木纹烤漆（村民公约） | m2 | 0.48 | 370.14 | 177.67 | 25.86
31 | 011508004002 | 金属字 | 1、200*200*3不锈钢LOGO字 2、外饰黑色烤漆（由专业广告公司深化制作安装） 3、内容：村民公约 | 个 | 4 | 134.21 | 536.84 | 139.2
32 | 011508004003 | 金属字 | 1、70*70*3不锈钢LOGO字 2、外饰黑色烤漆（由专业广告公司深化制作安装） 3、内容：村民公约内容 | 个 | 208 | 78.11 | 16246.88 | 7238.4
33 | 011507001001 | 平面、箱式招牌 | 5厚耐候钢板 | m2 | 18.24 | 344.39 | 6281.67 | 571.28
|  | 六角亭 |  |  |  |  | 97102.65 | 20333.02 | 590.86
34 | 010101002001 | 挖一般土方 | 1、挖深≤1.5m； 2、土壤种类由施工方自行测定 | m3 | 26.61 | 4.37 | 116.29 | 33 | 59.07
35 | 010103002002 | 余方弃置 | 1、弃置土； 2、由施工方自行消纳处理 | m3 | 7.83 | 16.74 | 131.07 | 2.9 | 100.93
36 | 010103001002 | 回填方 | 原土回填 | m3 | 18.78 | 2.13 | 40 | 9.77 | 21.03
本页小计 | [6 empty] | 24458.08 | 8229.21 | 181.03
【表10.2.2-16】
分部分项工程清单与计价表
单位(专业)工程名称:宜山镇黄良村袖珍公园工程-园林景观 | [5 empty] | 标段: |  |  | 第6页 共8页
序号 | 项目编码 | 项目名称 | 项目特征 | 计量 单位 | 工程量 | 金 额 (元) |  |  |  |  | 备注
[6 empty] | 综合单价 | 合价 | 其中
[8 empty] | 人工费 | 机械费 | 暂估价
37 | 010503001001 | 基础梁 | C25钢筋混凝土地梁 | m3 | 0.34 | 486.19 | 165.3 | 35.03 | 2.53
38 | 010501003001 | 独立基础 | C30钢筋混凝土基础 | m3 | 1.15 | 493.19 | 567.17 | 115.94 | 8.37
39 | 010404001006 | 垫层 | 100厚C20混凝土垫层 | m3 | 1.44 | 526.71 | 758.46 | 222.21 | 5.67
40 | 010404001007 | 垫层 | 100厚碎石垫层 | m3 | 1.83 | 211.51 | 387.06 | 113.3
41 | 010404001008 | 垫层 | 300厚宕渣垫层 | m3 | 6.85 | 121.48 | 832.14 | 222.83 | 7.67
42 | 010515001004 | 现浇构件钢筋 | φ12螺纹钢； | t | 0.092 | 5134.84 | 472.41 | 49.46 | 6.14
43 | 010515001005 | 现浇构件钢筋 | φ8螺纹钢； | t | 0.029 | 6141.08 | 178.09 | 36.02 | 1.64
44 | 020501001001 | 圆柱 | 1、φ240菠萝格防腐木 2、底部350*350*12钢板，φ240*10*300钢套管，φ12螺纹钢 3、φ10不锈钢钉固定 | m3 | 1.06 | 11672.16 | 12372.49 | 1101.53 | 136.27
45 | 020501004001 | 童(瓜)柱 | φ160菠萝格防腐木 | m3 | 0.05 | 13405.15 | 670.26 | 157.65 | 1.22
46 | 020502001001 | 圆梁 | φ180菠萝格防腐木 | m3 | 0.27 | 13405.15 | 3619.39 | 851.29 | 6.57
47 | 020502001002 | 圆梁 | φ140菠萝格防腐木 | m3 | 0.08 | 13405.15 | 1072.41 | 252.23 | 1.95
48 | 020502002001 | 矩形梁 | 200*160菠萝格防腐木 | m3 | 0.92 | 10835.6 | 9968.75 | 1894.26 | 17.8
49 | 020501005001 | 雷公柱(灯心木) | φ200菠萝格防腐木 | m3 | 0.09 | 14069.12 | 1266.22 | 331.06 | 2.19
本页小计 | [6 empty] | 32330.15 | 5382.81 | 198.02
【表10.2.2-16】
分部分项工程清单与计价表
单位(专业)工程名称:宜山镇黄良村袖珍公园工程-园林景观 | [5 empty] | 标段: |  |  | 第7页 共8页
序号 | 项目编码 | 项目名称 | 项目特征 | 计量 单位 | 工程量 | 金 额 (元) |  |  |  |  | 备注
[6 empty] | 综合单价 | 合价 | 其中
[8 empty] | 人工费 | 机械费 | 暂估价
50 | 020602014001 | 中堆、宝顶、天王座 | 成品木制宝顶1.2m高 | 座 | 1 | 6500 | 6500
51 | 050303009001 | 木(防腐木)屋面 | 1、20厚菠萝格防腐木 2、PVC防水卷材 | m2 | 54.72 | 301.85 | 16517.23 | 3202.76 | 146.1
52 | 020602001001 | 筒瓦屋面 | 1、中国古典园林青色陶制瓦 2、50-70厚M5水泥砂浆 | m2 | 54.72 | 284.52 | 15568.93 | 4779.79 | 38.85
53 | 020602002001 | 屋面窑制正脊 | 中国古典园林屋脊瓦 | m | 28.80 | 185.61 | 5345.57 | 2456.35
54 | 050201002001 | 踏（蹬）道 | 1、M7.5水泥砂浆，MU10砖砌体； 2、芝麻灰火烧面1200*400*150面层； 3、芝麻灰火烧面1000*450*300（异型加工）（侧面） | m2 | 2.98 | 905.35 | 2697.94 | 479.45 | 3.28
55 | 010401012001 | 零星砌砖（亭子座椅） | M7.5水泥砂浆，MU10砖砌体 | m3 | 3.09 | 688.18 | 2126.48 | 694.2 | 6.92
56 | 020510004001 | 坐凳面 | 600*50菠萝格防腐木座椅 | m2 | 5.46 | 598.69 | 3268.85 | 488.23
57 | 020511001001 | 鹅颈靠背 | 成品美人靠，详见图纸 | m | 11.17 | 339.75 | 3795.01 | 339.9
58 | 020510003001 | 坐凳楣子 | 木制挂落，详见图纸 | m | 9.36 | 408.42 | 3822.81 | 1091.94
59 | 011204001002 | 石材墙面 | 1、600*450*30芝麻灰火烧面（异型加工） 2、20厚1：2.5水泥砂浆 | m2 | 9.12 | 255.96 | 2334.36 | 697.68 | 7.39
60 | 011204001003 | 石材墙面 | 1、600*150*70芝麻灰火烧面 2、20厚1：2.5水泥砂浆 | m2 | 1.52 | 295.44 | 449.07 | 116.28 | 1.23
本页小计 | [6 empty] | 62426.25 | 14346.58 | 203.77
【表10.2.2-16】
分部分项工程清单与计价表
单位(专业)工程名称:宜山镇黄良村袖珍公园工程-园林景观 | [5 empty] | 标段: |  |  | 第8页 共8页
序号 | 项目编码 | 项目名称 | 项目特征 | 计量 单位 | 工程量 | 金 额 (元) |  |  |  |  | 备注
[6 empty] | 综合单价 | 合价 | 其中
[8 empty] | 人工费 | 机械费 | 暂估价
61 | 011204001004 | 石材墙面 | 1、600*300*30芝麻灰火烧面（异型加工） 2、20厚1：2.5水泥砂浆 | m2 | 2.90 | 255.96 | 742.28 | 221.85 | 2.35
62 | 011102001001 | 石材楼地面 | 1、200*200*30芝麻灰火烧面； 2、20厚1：2.5水泥砂浆 | m2 | 4.81 | 187.55 | 902.12 | 230.3 | 3.9
63 | 011102001002 | 石材楼地面 | 1、200*200*30芝麻灰火烧面； 2、20厚1：2.5水泥砂浆 | m2 | 2.21 | 187.55 | 414.49 | 105.81 | 1.79
本页小计 | [6 empty] | 2058.89 | 557.96 | 8.04
合计 | [6 empty] | 285243.57 | 53617.6 | 2959.75

## 1_表10_2_2-16 分部分项工程清单与计价表(含定
【表10.2.2-16】
分部分项工程清单与计价表
单位(专业)工程名称:宜山镇黄良村袖珍公园工程-园林景观 | [5 empty] | 标段: |  |  | 第1页 共16页
序号 | 项目编码 | 项目名称 | 项目特征 | 计量 单位 | 工程量 | 金 额 (元) |  |  |  |  | 备注
[6 empty] | 综合单价 | 合价 | 其中
[8 empty] | 人工费 | 机械费 | 暂估价
|  | 混凝土园路 |  |  |  |  | 16830.48 | 3702.67 | 427.34
1 | 050201001001 | 园路 | 1、200mm厚C25混凝土路面； 2、100mm厚碎石垫层； 3、300mm厚宕渣垫层； 4、素土夯实压实度≥93% | m2 | 98.24 | 171.32 | 16830.48 | 3702.67 | 427.34
| 2-2 | 整理路床机械打夯 |  | m2 | 123.86 | 3.94 | 488.01 | 165.97 | 215.52
| 4-123 | 基础垫层 塘渣夯实机夯实 |  | m3 | 37.158 | 121.48 | 4513.95 | 1208.75 | 41.62
| 4-116 | 基础垫层 碎石干铺 |  | m3 | 11.077 | 203.89 | 2258.49 | 459.47 | 12.41
| D2-213换 | 水泥混凝土路面 道路混凝土~厚度（cm）20^现浇现拌混凝土 C25（40） |  | m2 | 98.24 | 94.18 | 9252.24 | 1779.13 | 158.17
| D2-224 | 水泥混凝土路面养生 养护毯养护 |  | m2 | 98.24 | 3.24 | 318.3 | 89.4
|  | 步道 |  |  |  |  | 85756.57 | 12828.54 | 1111.2
2 | 050201001002 | 园路 | 1、13厚EPDM彩色橡胶地垫； 2、乳化沥青粘结层； 3、30厚1：3 干硬性水泥砂浆粘结层； 4、100厚C20混凝土垫层； 5、100厚碎石垫层； 6、300厚宕渣垫层； 7、素土夯实压实度≥93% | m2 | 192.22 | 442.17 | 84993.92 | 12688.44 | 1005.31
本页小计 | [6 empty] | 101824.4 | 16391.11 | 1432.65
【表10.2.2-16】
分部分项工程清单与计价表
单位(专业)工程名称:宜山镇黄良村袖珍公园工程-园林景观 | [5 empty] | 标段: |  |  | 第2页 共16页
序号 | 项目编码 | 项目名称 | 项目特征 | 计量 单位 | 工程量 | 金 额 (元) |  |  |  |  | 备注
[6 empty] | 综合单价 | 合价 | 其中
[8 empty] | 人工费 | 机械费 | 暂估价
| 2-2 | 整理路床机械打夯 |  | m2 | 336.68 | 3.94 | 1326.52 | 451.15 | 585.82
| 4-123 | 基础垫层 塘渣夯实机夯实 |  | m3 | 101.004 | 121.48 | 12269.97 | 3285.66 | 113.12
| 4-116 | 基础垫层 碎石干铺 |  | m3 | 30.048 | 203.89 | 6126.49 | 1246.39 | 33.65
| 2-6换 | 垫层混凝土^现浇现拌混凝土 C20（40） |  | m3 | 26.429 | 526.71 | 13920.42 | 4078.26 | 104.13
| D2-248换 | 侧、平石垫层 人工铺装砂浆粘结层^干硬水泥砂浆 1∶3 |  | m3 | 5.7666 | 525.33 | 3029.37 | 719.61 | 133.84
| D2-169 | 封层上封层乳化沥青 |  | m2 | 192.22 | 5.57 | 1070.67 | 155.7 | 34.6
| A11-77 | 橡胶卷材楼地面 |  | m2 | 192.22 | 245.82 | 47251.52 | 2752.59
3 | 040205006001 | 标线 | 10cm宽，1.5厚热熔型黄色标线涂料 | m | 164.50 | 4.25 | 699.13 | 123.38 | 95.41
| D2-298 | 热熔型地面标线 |  | m2 | 16.45 | 42.49 | 698.96 | 124.03 | 95.25
4 | 040205007001 | 标记 | 10cm宽，1.5厚热熔型白色标线涂料 | 个 | 8 | 7.94 | 63.52 | 16.72 | 10.48
| D2-338 | 字符、图型 热熔型 |  | m2 | 1.056 | 60.12 | 63.49 | 16.7 | 10.48
|  | 仿古砖园路 |  |  |  |  | 12352.91 | 3108.29 | 199.54
本页小计 | [6 empty] | 762.65 | 140.1 | 105.89
【表10.2.2-16】
分部分项工程清单与计价表
单位(专业)工程名称:宜山镇黄良村袖珍公园工程-园林景观 | [5 empty] | 标段: |  |  | 第3页 共16页
序号 | 项目编码 | 项目名称 | 项目特征 | 计量 单位 | 工程量 | 金 额 (元) |  |  |  |  | 备注
[6 empty] | 综合单价 | 合价 | 其中
[8 empty] | 人工费 | 机械费 | 暂估价
5 | 050201001003 | 园路 | 1、300*300*20仿古砖面层（详见图纸）； 2、30厚1：3 干硬性水泥砂浆粘结层； 3、100厚C20混凝土垫层； 4、100厚碎石垫层； 5、300厚宕渣垫层； 6、素土夯实压实度≥93% | m2 | 52.10 | 237.1 | 12352.91 | 3108.29 | 199.54
| 2-2 | 整理路床机械打夯 |  | m2 | 75.36 | 3.94 | 296.92 | 100.98 | 131.13
| 4-123 | 基础垫层 塘渣夯实机夯实 |  | m3 | 15.63 | 121.48 | 1898.73 | 508.44 | 17.51
| 4-116 | 基础垫层 碎石干铺 |  | m3 | 6.748 | 203.89 | 1375.85 | 279.91 | 7.56
| 2-6换 | 垫层混凝土^现浇现拌混凝土 C20（40） |  | m3 | 5.974 | 526.71 | 3146.57 | 921.85 | 23.54
| D2-240换 | 广场砖铺设 密缝不拼图案^干硬水泥砂浆 1∶3 |  | m2 | 52.1 | 108.16 | 5635.14 | 1297.29 | 19.8
|  | 仿古地砖+芝麻黑园路 |  |  |  |  | 7991.93 | 1910.84 | 125.13
本页小计 | [6 empty] | 12352.91 | 3108.29 | 199.54
【表10.2.2-16】
分部分项工程清单与计价表
单位(专业)工程名称:宜山镇黄良村袖珍公园工程-园林景观 | [5 empty] | 标段: |  |  | 第4页 共16页
序号 | 项目编码 | 项目名称 | 项目特征 | 计量 单位 | 工程量 | 金 额 (元) |  |  |  |  | 备注
[6 empty] | 综合单价 | 合价 | 其中
[8 empty] | 人工费 | 机械费 | 暂估价
6 | 050201001004 | 园路 | 1、300*300*20仿古砖面层（详见图纸）、300*150*30芝麻黑烧面； 2、30厚1：3 干硬性水泥砂浆粘结层； 3、100厚C20混凝土垫层； 4、100厚碎石垫层； 5、300厚宕渣垫层； 6、素土夯实压实度≥93% | m2 | 30.82 | 259.31 | 7991.93 | 1910.84 | 125.13
| 2-2 | 整理路床机械打夯 |  | m2 | 41.82 | 3.94 | 164.77 | 56.04 | 72.77
| 4-123 | 基础垫层 塘渣夯实机夯实 |  | m3 | 9.246 | 121.48 | 1123.2 | 300.77 | 10.36
| 4-116 | 基础垫层 碎石干铺 |  | m3 | 3.864 | 203.89 | 787.83 | 160.28 | 4.33
| 2-6换 | 垫层混凝土^现浇现拌混凝土 C20（40） |  | m3 | 3.542 | 526.71 | 1865.61 | 546.57 | 13.96
| D2-240换 | 广场砖铺设 密缝不拼图案^干硬水泥砂浆 1∶3 | 300*300*20仿古砖面层 | m2 | 24.754 | 108.16 | 2677.39 | 616.37 | 9.41
| 2-29换 | 花岗岩机制板地面板厚3cm以内^干硬水泥砂浆 1∶3 | 300*150*30芝麻黑烧面 | m2 | 6.07 | 226.24 | 1373.28 | 230.96 | 14.2
|  | 侧石 |  |  |  |  | 8495.31 | 1428.78 | 87.87
本页小计 | [6 empty] | 7991.93 | 1910.84 | 125.13
【表10.2.2-16】
分部分项工程清单与计价表
单位(专业)工程名称:宜山镇黄良村袖珍公园工程-园林景观 | [5 empty] | 标段: |  |  | 第5页 共16页
序号 | 项目编码 | 项目名称 | 项目特征 | 计量 单位 | 工程量 | 金 额 (元) |  |  |  |  | 备注
[6 empty] | 综合单价 | 合价 | 其中
[8 empty] | 人工费 | 机械费 | 暂估价
7 | 050201001005 | 园路 | 1、芝麻黑火烧面 300*100*30 2、30厚1：3 干硬性水泥砂浆粘结层； | m2 | 37.55 | 226.24 | 8495.31 | 1428.78 | 87.87
| 2-29换 | 花岗岩机制板地面板厚3cm以内^干硬水泥砂浆 1∶3 |  | m2 | 37.55 | 226.24 | 8495.31 | 1428.78 | 87.87
|  | 坐凳 |  |  |  |  | 5358.32 | 210.6 | 181.68
8 | 050305006001 | 石桌石凳 | 1、900*600*500芝麻灰光面； 2、100厚C20混凝土垫层； 3、100厚碎石垫层； 4、300厚宕渣垫层； 5、素土夯实压实度≥93% | 个 | 4 | 714.58 | 2858.32 | 210.6 | 181.68
| 3-68 | 整石座凳安装 |  | m3 | 1.08 | 2229.21 | 2407.55 | 80.11 | 178.38
| 2-1 | 整理路床人工打夯 |  | m2 | 4.68 | 4.83 | 22.6 | 17.88
| 4-123 | 基础垫层 塘渣夯实机夯实 |  | m3 | 1.404 | 121.48 | 170.56 | 45.67 | 1.57
| 4-116 | 基础垫层 碎石干铺 |  | m3 | 0.468 | 203.89 | 95.42 | 19.41 | 0.52
| 2-6换 | 垫层混凝土^现浇现拌混凝土 C20（40） |  | m3 | 0.308 | 526.71 | 162.23 | 47.53 | 1.21
9 | 050305006002 | 石桌石凳 | 成套石桌椅，按业主意向购买 | 个 | 1 | 2500 | 2500
| 综合价 | 成套石桌椅 |  | 组 | 1 | 2500 | 2500
本页小计 | [6 empty] | 13853.63 | 1639.38 | 269.55
【表10.2.2-16】
分部分项工程清单与计价表
单位(专业)工程名称:宜山镇黄良村袖珍公园工程-园林景观 | [5 empty] | 标段: |  |  | 第6页 共16页
序号 | 项目编码 | 项目名称 | 项目特征 | 计量 单位 | 工程量 | 金 额 (元) |  |  |  |  | 备注
[6 empty] | 综合单价 | 合价 | 其中
[8 empty] | 人工费 | 机械费 | 暂估价
|  | 景观小品 |  |  |  |  | 17700
10 | 050307019001 | 其他景观小摆设 | 厚100磨盘φ800-1000 | 个 | 11 | 700 | 7700
| 综合价 | 磨盘φ800-1000 |  | 个 | 11 | 700 | 7700
11 | 050307019002 | 其他景观小摆设 | φ300长度500-800菠萝格防腐木 | 个 | 25 | 400 | 10000
| 综合价 | φ300菠萝格防腐木 |  | 个 | 25 | 400 | 10000
|  | 景墙 |  |  |  |  | 33655.4 | 10094.86 | 236.13
12 | 010101003001 | 挖沟槽土方 | 1、挖深≤1.5m； 2、土壤种类由施工方自行测定 | m3 | 16.64 | 5.28 | 87.86 | 31.62 | 37.94
| A1-20 | 挖掘机挖槽坑土方 不装车 一、二类土 |  | m3 | 16.64 | 5.28 | 87.86 | 31.62 | 37.94
13 | 010103002001 | 余方弃置 | 1、弃置土； 2、由施工方自行消纳处理 | m3 | 8.62 | 16.74 | 144.3 | 3.19 | 111.11
| A1-39+1-40*4换 | 自卸汽车运土 ~运距5000(m) |  | m3 | 8.62 | 16.74 | 144.3 | 3.19 | 111.11
14 | 010103001001 | 回填方 | 原土回填 | m3 | 8.02 | 16.67 | 133.69 | 92.15 | 13.39
| 4-65 | 回填土机械夯实 |  | m3 | 8.02 | 16.67 | 133.69 | 92.15 | 13.39
15 | 010404001001 | 垫层 | 300厚宕渣垫层 | m3 | 4.05 | 121.48 | 491.99 | 131.75 | 4.54
| 4-123 | 基础垫层 塘渣夯实机夯实 |  | m3 | 4.05 | 121.48 | 491.99 | 131.75 | 4.54
本页小计 | [6 empty] | 18557.84 | 258.71 | 166.98
【表10.2.2-16】
分部分项工程清单与计价表
单位(专业)工程名称:宜山镇黄良村袖珍公园工程-园林景观 | [5 empty] | 标段: |  |  | 第7页 共16页
序号 | 项目编码 | 项目名称 | 项目特征 | 计量 单位 | 工程量 | 金 额 (元) |  |  |  |  | 备注
[6 empty] | 综合单价 | 合价 | 其中
[8 empty] | 人工费 | 机械费 | 暂估价
16 | 010404001002 | 垫层 | 100厚碎石垫层 | m3 | 1.35 | 203.89 | 275.25 | 56 | 1.51
| 4-116 | 基础垫层 碎石干铺 |  | m3 | 1.35 | 203.89 | 275.25 | 56 | 1.51
17 | 010404001003 | 垫层 | 100厚C20混凝土垫层 | m3 | 1.08 | 526.71 | 568.85 | 166.65 | 4.26
| 2-6换 | 垫层混凝土^现浇现拌混凝土 C20（40） |  | m3 | 1.08 | 526.71 | 568.85 | 166.65 | 4.26
18 | 010501002001 | 带形基础 | C30钢筋混凝土基础 | m3 | 1.65 | 475.75 | 784.99 | 131.49 | 17.61
| 10-4换 | 杯形、独立、带形基础钢筋混凝土 ^现浇现拌混凝土 C30（40） |  | m3 | 1.65 | 475.75 | 784.99 | 131.49 | 17.61
19 | 010401003001 | 实心砖墙 | M7.5水泥砂浆，MU10砖砌体 | m3 | 2.03 | 497.78 | 1010.49 | 267.47 | 13.42
| A4-1换 | 混凝土实心砖基础 墙厚1砖^水泥砂浆 M7.5 |  | m3 | 2.03 | 497.78 | 1010.49 | 267.47 | 13.42
20 | 010507005001 | 扶手、压顶 | C20混凝土（耐候钢板预埋件处） | m3 | 0.35 | 632.77 | 221.47 | 80.49 | 2.68
| A5-27换 | 现浇混凝土 扶手、压顶^现浇现拌混凝土 C20（40） |  | m3 | 0.35 | 547.63 | 191.67 | 59.41 | 0.22
| A5-35 | 现场搅拌混凝土调整费 |  | m3 | 0.3535 | 84.29 | 29.8 | 21.07 | 2.46
21 | 010516002001 | 预埋铁件 | 1、150*150*5预埋铁件@1000； 2、φ6圆钢； 3、布置详见图纸 | t | 0.008 | 40814.35 | 326.51 | 55.62 | 14.8
本页小计 | [6 empty] | 3187.56 | 757.72 | 54.28
【表10.2.2-16】
分部分项工程清单与计价表
单位(专业)工程名称:宜山镇黄良村袖珍公园工程-园林景观 | [5 empty] | 标段: |  |  | 第8页 共16页
序号 | 项目编码 | 项目名称 | 项目特征 | 计量 单位 | 工程量 | 金 额 (元) |  |  |  |  | 备注
[6 empty] | 综合单价 | 合价 | 其中
[8 empty] | 人工费 | 机械费 | 暂估价
| A5-95 | 预埋铁件 25kg/块以内 |  | t | 0.008 | 10891.56 | 87.13 | 22.98 | 13.79
| A5-36 | 现浇构件圆钢筋 HPB300 直径（mm以内）10 |  | t | 0.04347 | 5506.84 | 239.38 | 32.64 | 1.01
22 | 010515001001 | 现浇构件钢筋 | 1、φ12螺纹钢； 2、布置详见图纸 | t | 0.088 | 5134.84 | 451.87 | 47.31 | 5.87
| A5-39 | 现浇构件带肋钢筋 HRB400以内 直径（mm以内）18 |  | t | 0.088 | 5134.84 | 451.87 | 47.31 | 5.87
23 | 050307019003 | 其他景观小摆设 | 150厚R500磨盘 | 个 | 1 | 900 | 900
| 综合价 | 150厚R500磨盘 |  | 个 | 1 | 900 | 900
24 | 050307019004 | 其他景观小摆设 | 150厚R550磨盘 | 个 | 1 | 1000 | 1000
| 综合价 | 150厚R550磨盘 |  | 个 | 1 | 1000 | 1000
25 | 050307019005 | 其他景观小摆设 | R400成品木轮 | 个 | 1 | 600 | 600
| 综合价 | R400成品木轮 |  | 个 | 1 | 600 | 600
26 | 011204001001 | 石材墙面 | 1、600*300*40厚芝麻白轻度自然面； 2、20厚1：2.5水泥砂浆 | m2 | 5.26 | 241.38 | 1269.66 | 402.39 | 4.26
| A12-39换 | 墙面石材粘贴 干混砂浆^水泥砂浆 1:2.5 |  | m2 | 5.26 | 216.97 | 1141.26 | 335.22 | 1
| A12-16+12-3*5换 | 墙面砂浆打底找平 15mm厚^水泥砂浆 1:2.5~厚度20(mm) |  | m2 | 5.26 | 24.41 | 128.4 | 67.17 | 3.26
本页小计 | [6 empty] | 4221.53 | 449.7 | 10.13
【表10.2.2-16】
分部分项工程清单与计价表
单位(专业)工程名称:宜山镇黄良村袖珍公园工程-园林景观 | [5 empty] | 标段: |  |  | 第9页 共16页
序号 | 项目编码 | 项目名称 | 项目特征 | 计量 单位 | 工程量 | 金 额 (元) |  |  |  |  | 备注
[6 empty] | 综合单价 | 合价 | 其中
[8 empty] | 人工费 | 机械费 | 暂估价
27 | 011204003001 | 块料墙面 | 1、240*60*10厚小青砖； 2、20厚1：2.5水泥砂浆 | m2 | 5.78 | 154.33 | 892.03 | 397.78 | 4.74
| A12-54换 | 墙面（干混砂浆）粘贴外墙面砖^水泥砂浆 1:2.5 |  | m2 | 5.78 | 129.92 | 750.94 | 323.97 | 1.16
| A12-16+12-3*5换 | 墙面砂浆打底找平 15mm厚^水泥砂浆 1:2.5~厚度20(mm) |  | m2 | 5.78 | 24.41 | 141.09 | 73.81 | 3.58
28 | 011207001001 | 墙面装饰板 | 3厚热镀锌不锈钢板，外饰仿木纹烤漆 | m2 | 0.88 | 370.14 | 325.72 | 47.41
| A12-142 | 墙面不锈钢面板饰面 |  | m2 | 0.88 | 370.14 | 325.72 | 47.41
29 | 011508004001 | 金属字 | 1、250*250*3不锈钢LOGO字 2、外饰黑色烤漆（由专业广告公司深化制作安装） 3、内容：美丽乡村。黄良村 | 个 | 6 | 154.61 | 927.66 | 208.8
| A15-150 | 块料面金属美术字安装 0.2m2以内 |  | 个 | 6 | 154.61 | 927.66 | 208.8
30 | 011207001002 | 墙面装饰板 | 3厚热镀锌不锈钢板，外饰仿木纹烤漆（村民公约） | m2 | 0.48 | 370.14 | 177.67 | 25.86
| A12-142 | 墙面不锈钢面板饰面 |  | m2 | 0.48 | 370.14 | 177.67 | 25.86
本页小计 | [6 empty] | 2323.08 | 679.85 | 4.74
【表10.2.2-16】
分部分项工程清单与计价表
单位(专业)工程名称:宜山镇黄良村袖珍公园工程-园林景观 | [5 empty] | 标段: |  |  | 第10页 共16页
序号 | 项目编码 | 项目名称 | 项目特征 | 计量 单位 | 工程量 | 金 额 (元) |  |  |  |  | 备注
[6 empty] | 综合单价 | 合价 | 其中
[8 empty] | 人工费 | 机械费 | 暂估价
31 | 011508004002 | 金属字 | 1、200*200*3不锈钢LOGO字 2、外饰黑色烤漆（由专业广告公司深化制作安装） 3、内容：村民公约 | 个 | 4 | 134.21 | 536.84 | 139.2
| A15-150 | 块料面金属美术字安装 0.2m2以内 |  | 个 | 4 | 134.21 | 536.84 | 139.2
32 | 011508004003 | 金属字 | 1、70*70*3不锈钢LOGO字 2、外饰黑色烤漆（由专业广告公司深化制作安装） 3、内容：村民公约内容 | 个 | 208 | 78.11 | 16246.88 | 7238.4
| A15-150 | 块料面金属美术字安装 0.2m2以内 |  | 个 | 208 | 78.11 | 16246.88 | 7238.4
33 | 011507001001 | 平面、箱式招牌 | 5厚耐候钢板 | m2 | 18.24 | 344.39 | 6281.67 | 571.28
| A15-138 | 灯箱、广告牌面层 不锈钢 |  | m2 | 18.24 | 344.39 | 6281.67 | 571.28
|  | 六角亭 |  |  |  |  | 97102.65 | 20333.02 | 590.86
34 | 010101002001 | 挖一般土方 | 1、挖深≤1.5m； 2、土壤种类由施工方自行测定 | m3 | 26.61 | 4.37 | 116.29 | 33 | 59.07
| A1-14 | 挖掘机挖一般土方 不装车 一、二类土 |  | m3 | 26.61 | 4.37 | 116.29 | 33 | 59.07
35 | 010103002002 | 余方弃置 | 1、弃置土； 2、由施工方自行消纳处理 | m3 | 7.83 | 16.74 | 131.07 | 2.9 | 100.93
本页小计 | [6 empty] | 23312.75 | 7984.78 | 160
【表10.2.2-16】
分部分项工程清单与计价表
单位(专业)工程名称:宜山镇黄良村袖珍公园工程-园林景观 | [5 empty] | 标段: |  |  | 第11页 共16页
序号 | 项目编码 | 项目名称 | 项目特征 | 计量 单位 | 工程量 | 金 额 (元) |  |  |  |  | 备注
[6 empty] | 综合单价 | 合价 | 其中
[8 empty] | 人工费 | 机械费 | 暂估价
| A1-39+1-40*4换 | 自卸汽车运土 ~运距5000(m) |  | m3 | 7.83 | 16.74 | 131.07 | 2.9 | 100.93
36 | 010103001002 | 回填方 | 原土回填 | m3 | 18.78 | 2.13 | 40 | 9.77 | 21.03
| A1-82 | 填土机械碾压 ~两遍 |  | m3 | 18.78 | 2.13 | 40 | 9.77 | 21.03
37 | 010503001001 | 基础梁 | C25钢筋混凝土地梁 | m3 | 0.34 | 486.19 | 165.3 | 35.03 | 2.53
| A5-8换 | 现浇混凝土 基础梁^现浇现拌混凝土 C25（40） |  | m3 | 0.34 | 401.05 | 136.36 | 14.56 | 0.14
| A5-35 | 现场搅拌混凝土调整费 |  | m3 | 0.3434 | 84.29 | 28.95 | 20.47 | 2.39
38 | 010501003001 | 独立基础 | C30钢筋混凝土基础 | m3 | 1.15 | 493.19 | 567.17 | 115.94 | 8.37
| A5-3换 | 现浇混凝土 基础 混凝土^现浇现拌混凝土 C30（40） |  | m3 | 1.15 | 408.05 | 469.26 | 46.7 | 0.29
| A5-35 | 现场搅拌混凝土调整费 |  | m3 | 1.1615 | 84.29 | 97.9 | 69.24 | 8.08
39 | 010404001006 | 垫层 | 100厚C20混凝土垫层 | m3 | 1.44 | 526.71 | 758.46 | 222.21 | 5.67
| 2-6换 | 垫层混凝土^现浇现拌混凝土 C20（40） |  | m3 | 1.44 | 526.71 | 758.46 | 222.21 | 5.67
40 | 010404001007 | 垫层 | 100厚碎石垫层 | m3 | 1.83 | 211.51 | 387.06 | 113.3
| 2-5 | 垫层碎石 |  | m3 | 1.83 | 211.51 | 387.06 | 113.3
本页小计 | [6 empty] | 1917.99 | 496.25 | 37.6
【表10.2.2-16】
分部分项工程清单与计价表
单位(专业)工程名称:宜山镇黄良村袖珍公园工程-园林景观 | [5 empty] | 标段: |  |  | 第12页 共16页
序号 | 项目编码 | 项目名称 | 项目特征 | 计量 单位 | 工程量 | 金 额 (元) |  |  |  |  | 备注
[6 empty] | 综合单价 | 合价 | 其中
[8 empty] | 人工费 | 机械费 | 暂估价
41 | 010404001008 | 垫层 | 300厚宕渣垫层 | m3 | 6.85 | 121.48 | 832.14 | 222.83 | 7.67
| 4-123 | 基础垫层 塘渣夯实机夯实 |  | m3 | 6.85 | 121.48 | 832.14 | 222.83 | 7.67
42 | 010515001004 | 现浇构件钢筋 | φ12螺纹钢； | t | 0.092 | 5134.84 | 472.41 | 49.46 | 6.14
| A5-39 | 现浇构件带肋钢筋 HRB400以内 直径（mm以内）18 |  | t | 0.092 | 5134.84 | 472.41 | 49.46 | 6.14
43 | 010515001005 | 现浇构件钢筋 | φ8螺纹钢； | t | 0.029 | 6141.08 | 178.09 | 36.02 | 1.64
| A5-48 | 箍筋 带肋钢筋 HRB400以内 直径（mm以内）10 |  | t | 0.029 | 6141.08 | 178.09 | 36.02 | 1.64
44 | 020501001001 | 圆柱 | 1、φ240菠萝格防腐木 2、底部350*350*12钢板，φ240*10*300钢套管，φ12螺纹钢 3、φ10不锈钢钉固定 | m3 | 1.06 | 11672.16 | 12372.49 | 1101.53 | 136.27
| 12-19 | 圆柱（cm）Φ20~30制作、安装 |  | m3 | 1.06 | 10394.71 | 11018.39 | 902.61 | 16.93
| A5-95 | 预埋铁件 25kg/块以内 |  | t | 0.069237 | 10891.56 | 754.1 | 198.91 | 119.35
| 综合价 | φ240*10*300钢套管 |  | 套 | 6 | 100 | 600
45 | 020501004001 | 童(瓜)柱 | φ160菠萝格防腐木 | m3 | 0.05 | 13405.15 | 670.26 | 157.65 | 1.22
| 12-24 | 童（瓜）柱（cm）Φ24以内制作、安装 |  | m3 | 0.05 | 13405.15 | 670.26 | 157.65 | 1.22
本页小计 | [6 empty] | 14525.39 | 1567.49 | 152.94
【表10.2.2-16】
分部分项工程清单与计价表
单位(专业)工程名称:宜山镇黄良村袖珍公园工程-园林景观 | [5 empty] | 标段: |  |  | 第13页 共16页
序号 | 项目编码 | 项目名称 | 项目特征 | 计量 单位 | 工程量 | 金 额 (元) |  |  |  |  | 备注
[6 empty] | 综合单价 | 合价 | 其中
[8 empty] | 人工费 | 机械费 | 暂估价
46 | 020502001001 | 圆梁 | φ180菠萝格防腐木 | m3 | 0.27 | 13405.15 | 3619.39 | 851.29 | 6.57
| 12-34 | 圆梁（cm）架梁、山界梁、双步川梁Φ24以内制作、安装 |  | m3 | 0.27 | 13405.15 | 3619.39 | 851.29 | 6.57
47 | 020502001002 | 圆梁 | φ140菠萝格防腐木 | m3 | 0.08 | 13405.15 | 1072.41 | 252.23 | 1.95
| 12-34 | 圆梁（cm）架梁、山界梁、双步川梁Φ24以内制作、安装 |  | m3 | 0.08 | 13405.15 | 1072.41 | 252.23 | 1.95
48 | 020502002001 | 矩形梁 | 200*160菠萝格防腐木 | m3 | 0.92 | 10835.6 | 9968.75 | 1894.26 | 17.8
| 12-36 | 矩形梁（cm）架梁、山界梁、轩梁、荷包梁、双步梁厚24以内制作、安装 |  | m3 | 0.92 | 10835.6 | 9968.75 | 1894.26 | 17.8
49 | 020501005001 | 雷公柱(灯心木) | φ200菠萝格防腐木 | m3 | 0.09 | 14069.12 | 1266.22 | 331.06 | 2.19
| 12-26 | 雷公柱（灯芯木）（cm）Φ24以内制作、安装 |  | m3 | 0.09 | 14069.12 | 1266.22 | 331.06 | 2.19
50 | 020602014001 | 中堆、宝顶、天王座 | 成品木制宝顶1.2m高 | 座 | 1 | 6500 | 6500
| 综合价 | 成品木制宝顶 |  | 座 | 1 | 6500 | 6500
51 | 050303009001 | 木(防腐木)屋面 | 1、20厚菠萝格防腐木 2、PVC防水卷材 | m2 | 54.72 | 301.85 | 16517.23 | 3202.76 | 146.1
| 3-52 | 木（防腐木）屋面 平铺 |  | m2 | 54.72 | 266.61 | 14588.9 | 3019.45 | 146.1
本页小计 | [6 empty] | 38944 | 6531.6 | 174.61
【表10.2.2-16】
分部分项工程清单与计价表
单位(专业)工程名称:宜山镇黄良村袖珍公园工程-园林景观 | [5 empty] | 标段: |  |  | 第14页 共16页
序号 | 项目编码 | 项目名称 | 项目特征 | 计量 单位 | 工程量 | 金 额 (元) |  |  |  |  | 备注
[6 empty] | 综合单价 | 合价 | 其中
[8 empty] | 人工费 | 机械费 | 暂估价
| A9-47 | 平面改性沥青卷材 热熔法~一层 |  | m2 | 54.72 | 35.24 | 1928.33 | 183.31
52 | 020602001001 | 筒瓦屋面 | 1、中国古典园林青色陶制瓦 2、50-70厚M5水泥砂浆 | m2 | 54.72 | 284.52 | 15568.93 | 4779.79 | 38.85
| 11-131换 | 粘土筒瓦屋面亭、塔^水泥砂浆 M5.0 |  | m2 | 54.72 | 284.52 | 15568.93 | 4779.79 | 38.85
53 | 020602002001 | 屋面窑制正脊 | 中国古典园林屋脊瓦 | m | 28.80 | 185.61 | 5345.57 | 2456.35
| 11-120换 | 蝴蝶瓦屋脊一瓦条筑脊盖头灰^水泥砂浆 M5.0 |  | m | 28.8 | 185.61 | 5345.57 | 2456.35
54 | 050201002001 | 踏（蹬）道 | 1、M7.5水泥砂浆，MU10砖砌体； 2、芝麻灰火烧面1200*400*150面层； 3、芝麻灰火烧面1000*450*300（异型加工）（侧面） | m2 | 2.98 | 905.35 | 2697.94 | 479.45 | 3.28
| 2-75换 | 砖砌台阶^水泥砂浆 M7.5 |  | m3 | 0.4176 | 699.34 | 292.04 | 120.65 | 1.54
| A17-188 | 方整石台阶 |  | m3 | 0.447 | 2437.6 | 1089.61 | 162.49 | 0.79
| A17-188 | 方整石台阶 |  | m3 | 0.54 | 2437.6 | 1316.3 | 196.3 | 0.96
55 | 010401012001 | 零星砌砖（亭子座椅） | M7.5水泥砂浆，MU10砖砌体 | m3 | 3.09 | 688.18 | 2126.48 | 694.2 | 6.92
| A4-15 | 混凝土实心砖 零星砌体^DM M7.5 |  | m3 | 3.09 | 688.18 | 2126.48 | 694.2 | 6.92
56 | 020510004001 | 坐凳面 | 600*50菠萝格防腐木座椅 | m2 | 5.46 | 598.69 | 3268.85 | 488.23
本页小计 | [6 empty] | 29007.77 | 8898.02 | 49.05
【表10.2.2-16】
分部分项工程清单与计价表
单位(专业)工程名称:宜山镇黄良村袖珍公园工程-园林景观 | [5 empty] | 标段: |  |  | 第15页 共16页
序号 | 项目编码 | 项目名称 | 项目特征 | 计量 单位 | 工程量 | 金 额 (元) |  |  |  |  | 备注
[6 empty] | 综合单价 | 合价 | 其中
[8 empty] | 人工费 | 机械费 | 暂估价
| 12-407 | 坐凳面厚度制作、安装~（cm）5 |  | m2 | 5.46 | 598.69 | 3268.85 | 488.23
57 | 020511001001 | 鹅颈靠背 | 成品美人靠，详见图纸 | m | 11.17 | 339.75 | 3795.01 | 339.9
| 12-417 | 吴王靠安装 |  | m | 11.17 | 339.75 | 3795.01 | 339.9
58 | 020510003001 | 坐凳楣子 | 木制挂落，详见图纸 | m | 9.36 | 408.42 | 3822.81 | 1091.94
| 12-410 | 直棂条坐凳楣子制作、安装 |  | m2 | 6.23376 | 613.26 | 3822.92 | 1091.97
59 | 011204001002 | 石材墙面 | 1、600*450*30芝麻灰火烧面（异型加工） 2、20厚1：2.5水泥砂浆 | m2 | 9.12 | 255.96 | 2334.36 | 697.68 | 7.39
| A12-39换 | 墙面石材粘贴 干混砂浆^水泥砂浆 1:2.5 |  | m2 | 9.12 | 231.55 | 2111.74 | 581.22 | 1.73
| A12-16+12-3*5换 | 墙面砂浆打底找平 15mm厚^水泥砂浆 1:2.5~厚度20(mm) |  | m2 | 9.12 | 24.41 | 222.62 | 116.46 | 5.65
60 | 011204001003 | 石材墙面 | 1、600*150*70芝麻灰火烧面 2、20厚1：2.5水泥砂浆 | m2 | 1.52 | 295.44 | 449.07 | 116.28 | 1.23
| A12-39换 | 墙面石材粘贴 干混砂浆^水泥砂浆 1:2.5 |  | m2 | 1.52 | 271.03 | 411.97 | 96.87 | 0.29
| A12-16+12-3*5换 | 墙面砂浆打底找平 15mm厚^水泥砂浆 1:2.5~厚度20(mm) |  | m2 | 1.52 | 24.41 | 37.1 | 19.41 | 0.94
本页小计 | [6 empty] | 10401.25 | 2245.8 | 8.62
【表10.2.2-16】
分部分项工程清单与计价表
单位(专业)工程名称:宜山镇黄良村袖珍公园工程-园林景观 | [5 empty] | 标段: |  |  | 第16页 共16页
序号 | 项目编码 | 项目名称 | 项目特征 | 计量 单位 | 工程量 | 金 额 (元) |  |  |  |  | 备注
[6 empty] | 综合单价 | 合价 | 其中
[8 empty] | 人工费 | 机械费 | 暂估价
61 | 011204001004 | 石材墙面 | 1、600*300*30芝麻灰火烧面（异型加工） 2、20厚1：2.5水泥砂浆 | m2 | 2.90 | 255.96 | 742.28 | 221.85 | 2.35
| A12-39换 | 墙面石材粘贴 干混砂浆^水泥砂浆 1:2.5 |  | m2 | 2.9 | 231.55 | 671.5 | 184.82 | 0.55
| A12-16+12-3*5换 | 墙面砂浆打底找平 15mm厚^水泥砂浆 1:2.5~厚度20(mm) |  | m2 | 2.9 | 24.41 | 70.79 | 37.03 | 1.8
62 | 011102001001 | 石材楼地面 | 1、200*200*30芝麻灰火烧面； 2、20厚1：2.5水泥砂浆 | m2 | 4.81 | 187.55 | 902.12 | 230.3 | 3.9
| A11-1换 | 砂浆找平层^水泥砂浆 1:2.5~厚20mm |  | m2 | 4.81 | 21.03 | 101.15 | 49.88 | 2.84
| A11-31 | 石材楼地面 干混砂浆铺贴 |  | m2 | 4.81 | 166.52 | 800.96 | 180.42 | 1.06
63 | 011102001002 | 石材楼地面 | 1、200*200*30芝麻灰火烧面； 2、20厚1：2.5水泥砂浆 | m2 | 2.21 | 187.55 | 414.49 | 105.81 | 1.79
| A11-1换 | 砂浆找平层^水泥砂浆 1:2.5~厚20mm |  | m2 | 2.21 | 21.03 | 46.48 | 22.92 | 1.3
| A11-31 | 石材楼地面 干混砂浆铺贴 |  | m2 | 2.21 | 166.52 | 368.01 | 82.9 | 0.49
本页小计 | [6 empty] | 2058.89 | 557.96 | 8.04
合计 | [6 empty] | 285243.57 | 53617.6 | 2959.75

## 1_表10_2_2-16 施工技术措施项目清单与计价表
【表10.2.2-16】
施工技术措施项目清单与计价表
单位(专业)工程名称:宜山镇黄良村袖珍公园工程-园林景观 | [5 empty] | 标段: |  |  | 第1页 共2页
序号 | 项目编码 | 项目名称 | 项目特征 | 计量 单位 | 工程量 | 金 额 (元) |  |  |  |  | 备注
[6 empty] | 综合单价 | 合价 | 其中
[8 empty] | 人工费 | 机械费 | 暂估价
|  | 园路模板 |  |  |  |  | 4222.54 | 2288.83 | 134.42
1 | 05B001 | 混凝土路面模板 | 混凝土园路路面模板安、拆 | m2 | 29.50 | 64.08 | 1890.36 | 1140.77 | 87.91
2 | 050402001002 | 现浇混凝土垫层 | 园路垫层模板安、拆 | m2 | 47.46 | 49.14 | 2332.18 | 1148.06 | 46.51
|  | 景墙模板 |  |  |  |  | 495.95 | 242.42 | 8.43
3 | 050402001003 | 现浇混凝土垫层 | 景墙垫层模板安、拆 | m2 | 2.64 | 49.14 | 129.73 | 63.86 | 2.59
4 | 011702001001 | 基础 | 景墙基础模板安、拆 | m2 | 5.11 | 44.66 | 228.21 | 124.89 | 3.07
5 | 041102018001 | 压顶模板 | 景墙压顶模板安、拆 | m2 | 3.01 | 45.85 | 138.01 | 53.67 | 2.77
|  | 六角亭模板 |  |  |  |  | 784.54 | 401.16 | 19.32
6 | 050402001004 | 现浇混凝土垫层 | 垫层模板安、拆 | m2 | 3.56 | 49.14 | 174.94 | 86.12 | 3.49
7 | 011702005002 | 基础梁 | 地梁模板安、拆 | m2 | 5.23 | 53.54 | 280.01 | 134.67 | 11.4
8 | 011702001003 | 基础 | 景墙基础模板安、拆 | m2 | 7.38 | 44.66 | 329.59 | 180.37 | 4.43
|  | 六角亭脚手架安、拆 |  |  |  |  | 106.62 | 73.74 | 2.5
9 | 050401003001 | 亭脚手架 | 六角亭脚手架安、拆 | 座 | 1 | 106.62 | 106.62 | 73.74 | 2.5
|  | 大型机械进出场 |  |  |  |  | 4154.72 | 608 | 1689.5
10 | 011705001001 | 大型机械设备进出场及安拆 | 挖掘机进出、场 | 项 | 1 | 4154.72 | 4154.72 | 608 | 1689.5
本页小计 | [6 empty] | 9764.37 | 3614.15 | 1854.17
【表10.2.2-16】
施工技术措施项目清单与计价表
单位(专业)工程名称:宜山镇黄良村袖珍公园工程-园林景观 | [5 empty] | 标段: |  |  | 第2页 共2页
序号 | 项目编码 | 项目名称 | 项目特征 | 计量 单位 | 工程量 | 金 额 (元) |  |  |  |  | 备注
[6 empty] | 综合单价 | 合价 | 其中
[8 empty] | 人工费 | 机械费 | 暂估价
合计 | [6 empty] | 9764.37 | 3614.15 | 1854.17

## 1_表10_2_2-17 综合单价计算表
【表10.2.2-17】
综合单价计算表
单位(专业)工程名称:宜山镇黄良村袖珍公园工程-园林景观 | [5 empty] | 标段: |  |  | 第1页 共8页
清单 序号 | 项目编码 (定额编码) | 清单（定额） 项目名称 | 计量 单位 | 数量 | 综 合 单 价 (元) | [5 empty] | 合计 (元)
[5 empty] | 人工费 | 材料 (设备) 费 | 机械费 | 管理费 | 利润 | 小计
|  | 混凝土园路 | [8 empty] | 16830.48
1 | 050201001001 | 园路 | m2 | 98.24 | 37.69 | 118.13 | 4.35 | 6.98 | 4.17 | 171.32 | 16830.48
| 2-2 | 整理路床机械打夯 | m2 | 123.86 | 1.34 |  | 1.74 | 0.54 | 0.32 | 3.94 | 488.01
| 4-123 | 基础垫层 塘渣夯实机夯实 | m3 | 37.158 | 32.53 | 78.96 | 1.12 | 5.55 | 3.32 | 121.48 | 4513.95
| 4-116 | 基础垫层 碎石干铺 | m3 | 11.077 | 41.48 | 150.06 | 1.12 | 7.03 | 4.2 | 203.89 | 2258.49
| D2-213换 | 水泥混凝土路面 道路混凝土~厚度（cm）20^现浇现拌混凝土 C25（40） | m2 | 98.24 | 18.11 | 69.25 | 1.61 | 3.26 | 1.95 | 94.18 | 9252.24
| D2-224 | 水泥混凝土路面养生 养护毯养护 | m2 | 98.24 | 0.91 | 2.09 |  | 0.15 | 0.09 | 3.24 | 318.3
|  | 步道 | [8 empty] | 85756.57
2 | 050201001002 | 园路 | m2 | 192.22 | 66.01 | 352.07 | 5.23 | 11.8 | 7.06 | 442.17 | 84993.92
| 2-2 | 整理路床机械打夯 | m2 | 336.68 | 1.34 |  | 1.74 | 0.54 | 0.32 | 3.94 | 1326.52
| 4-123 | 基础垫层 塘渣夯实机夯实 | m3 | 101.004 | 32.53 | 78.96 | 1.12 | 5.55 | 3.32 | 121.48 | 12269.97
| 4-116 | 基础垫层 碎石干铺 | m3 | 30.048 | 41.48 | 150.06 | 1.12 | 7.03 | 4.2 | 203.89 | 6126.49
| 2-6换 | 垫层混凝土^现浇现拌混凝土 C20（40） | m3 | 26.429 | 154.31 | 326.75 | 3.94 | 26.1 | 15.61 | 526.71 | 13920.42
| D2-248换 | 侧、平石垫层 人工铺装砂浆粘结层^干硬水泥砂浆 1∶3 | m3 | 5.7666 | 124.79 | 338.24 | 23.21 | 24.46 | 14.63 | 525.33 | 3029.37
| D2-169 | 封层上封层乳化沥青 | m2 | 192.22 | 0.81 | 4.32 | 0.18 | 0.16 | 0.1 | 5.57 | 1070.67
| A11-77 | 橡胶卷材楼地面 | m2 | 192.22 | 14.32 | 227.73 |  | 2.36 | 1.41 | 245.82 | 47251.52
3 | 040205006001 | 标线 | m | 164.50 | 0.75 | 2.57 | 0.58 | 0.22 | 0.13 | 4.25 | 699.13
| D2-298 | 热熔型地面标线 | m2 | 16.45 | 7.54 | 25.66 | 5.79 | 2.19 | 1.31 | 42.49 | 698.96
4 | 040205007001 | 标记 | 个 | 8 | 2.09 | 3.64 | 1.31 | 0.56 | 0.34 | 7.94 | 63.52
| D2-338 | 字符、图型 热熔型 | m2 | 1.056 | 15.81 | 27.61 | 9.92 | 4.24 | 2.54 | 60.12 | 63.49
|  | 仿古砖园路 | [8 empty] | 12352.91
5 | 050201001003 | 园路 | m2 | 52.10 | 59.66 | 156.82 | 3.83 | 10.51 | 6.28 | 237.1 | 12352.91
| 2-2 | 整理路床机械打夯 | m2 | 75.36 | 1.34 |  | 1.74 | 0.54 | 0.32 | 3.94 | 296.92
| 4-123 | 基础垫层 塘渣夯实机夯实 | m3 | 15.63 | 32.53 | 78.96 | 1.12 | 5.55 | 3.32 | 121.48 | 1898.73
【表10.2.2-17】
综合单价计算表
单位(专业)工程名称:宜山镇黄良村袖珍公园工程-园林景观 | [5 empty] | 标段: |  |  | 第2页 共8页
清单 序号 | 项目编码 (定额编码) | 清单（定额） 项目名称 | 计量 单位 | 数量 | 综 合 单 价 (元) | [5 empty] | 合计 (元)
[5 empty] | 人工费 | 材料 (设备) 费 | 机械费 | 管理费 | 利润 | 小计
| 4-116 | 基础垫层 碎石干铺 | m3 | 6.748 | 41.48 | 150.06 | 1.12 | 7.03 | 4.2 | 203.89 | 1375.85
| 2-6换 | 垫层混凝土^现浇现拌混凝土 C20（40） | m3 | 5.974 | 154.31 | 326.75 | 3.94 | 26.1 | 15.61 | 526.71 | 3146.57
| D2-240换 | 广场砖铺设 密缝不拼图案^干硬水泥砂浆 1∶3 | m2 | 52.1 | 24.9 | 76.23 | 0.38 | 4.16 | 2.49 | 108.16 | 5635.14
|  | 仿古地砖+芝麻黑园路 | [8 empty] | 7991.93
6 | 050201001004 | 园路 | m2 | 30.82 | 62 | 175.79 | 4.06 | 10.93 | 6.53 | 259.31 | 7991.93
| 2-2 | 整理路床机械打夯 | m2 | 41.82 | 1.34 |  | 1.74 | 0.54 | 0.32 | 3.94 | 164.77
| 4-123 | 基础垫层 塘渣夯实机夯实 | m3 | 9.246 | 32.53 | 78.96 | 1.12 | 5.55 | 3.32 | 121.48 | 1123.2
| 4-116 | 基础垫层 碎石干铺 | m3 | 3.864 | 41.48 | 150.06 | 1.12 | 7.03 | 4.2 | 203.89 | 787.83
| 2-6换 | 垫层混凝土^现浇现拌混凝土 C20（40） | m3 | 3.542 | 154.31 | 326.75 | 3.94 | 26.1 | 15.61 | 526.71 | 1865.61
| D2-240换 | 广场砖铺设 密缝不拼图案^干硬水泥砂浆 1∶3 | m2 | 24.754 | 24.9 | 76.23 | 0.38 | 4.16 | 2.49 | 108.16 | 2677.39
| 2-29换 | 花岗岩机制板地面板厚3cm以内^干硬水泥砂浆 1∶3 | m2 | 6.07 | 38.05 | 175.23 | 2.34 | 6.65 | 3.97 | 226.24 | 1373.28
|  | 侧石 | [8 empty] | 8495.31
7 | 050201001005 | 园路 | m2 | 37.55 | 38.05 | 175.23 | 2.34 | 6.65 | 3.97 | 226.24 | 8495.31
| 2-29换 | 花岗岩机制板地面板厚3cm以内^干硬水泥砂浆 1∶3 | m2 | 37.55 | 38.05 | 175.23 | 2.34 | 6.65 | 3.97 | 226.24 | 8495.31
|  | 坐凳 | [8 empty] | 5358.32
8 | 050305006001 | 石桌石凳 | 个 | 4 | 52.65 | 590.72 | 45.42 | 16.14 | 9.65 | 714.58 | 2858.32
| 3-68 | 整石座凳安装 | m3 | 1.08 | 74.18 | 1927.01 | 165.17 | 39.33 | 23.52 | 2229.21 | 2407.55
| 2-1 | 整理路床人工打夯 | m2 | 4.68 | 3.82 |  |  | 0.63 | 0.38 | 4.83 | 22.6
| 4-123 | 基础垫层 塘渣夯实机夯实 | m3 | 1.404 | 32.53 | 78.96 | 1.12 | 5.55 | 3.32 | 121.48 | 170.56
| 4-116 | 基础垫层 碎石干铺 | m3 | 0.468 | 41.48 | 150.06 | 1.12 | 7.03 | 4.2 | 203.89 | 95.42
| 2-6换 | 垫层混凝土^现浇现拌混凝土 C20（40） | m3 | 0.308 | 154.31 | 326.75 | 3.94 | 26.1 | 15.61 | 526.71 | 162.23
9 | 050305006002 | 石桌石凳 | 个 | 1 |  | 2500 |  |  |  | 2500 | 2500
【表10.2.2-17】
综合单价计算表
单位(专业)工程名称:宜山镇黄良村袖珍公园工程-园林景观 | [5 empty] | 标段: |  |  | 第3页 共8页
清单 序号 | 项目编码 (定额编码) | 清单（定额） 项目名称 | 计量 单位 | 数量 | 综 合 单 价 (元) | [5 empty] | 合计 (元)
[5 empty] | 人工费 | 材料 (设备) 费 | 机械费 | 管理费 | 利润 | 小计
| 综合价 | 成套石桌椅 | 组 | 1 |  | 2500 |  |  |  | 2500 | 2500
|  | 景观小品 | [8 empty] | 17700
10 | 050307019001 | 其他景观小摆设 | 个 | 11 |  | 700 |  |  |  | 700 | 7700
| 综合价 | 磨盘φ800-1000 | 个 | 11 |  | 700 |  |  |  | 700 | 7700
11 | 050307019002 | 其他景观小摆设 | 个 | 25 |  | 400 |  |  |  | 400 | 10000
| 综合价 | φ300菠萝格防腐木 | 个 | 25 |  | 400 |  |  |  | 400 | 10000
|  | 景墙 | [8 empty] | 33655.4
12 | 010101003001 | 挖沟槽土方 | m3 | 16.64 | 1.9 |  | 2.28 | 0.69 | 0.41 | 5.28 | 87.86
| A1-20 | 挖掘机挖槽坑土方 不装车 一、二类土 | m3 | 16.64 | 1.9 |  | 2.28 | 0.69 | 0.41 | 5.28 | 87.86
13 | 010103002001 | 余方弃置 | m3 | 8.62 | 0.37 |  | 12.89 | 2.18 | 1.3 | 16.74 | 144.3
| A1-39+1-40*4换 | 自卸汽车运土 ~运距5000(m) | m3 | 8.62 | 0.37 |  | 12.89 | 2.18 | 1.3 | 16.74 | 144.3
14 | 010103001001 | 回填方 | m3 | 8.02 | 11.49 |  | 1.67 | 2.2 | 1.31 | 16.67 | 133.69
| 4-65 | 回填土机械夯实 | m3 | 8.02 | 11.49 |  | 1.67 | 2.2 | 1.31 | 16.67 | 133.69
15 | 010404001001 | 垫层 | m3 | 4.05 | 32.53 | 78.96 | 1.12 | 5.55 | 3.32 | 121.48 | 491.99
| 4-123 | 基础垫层 塘渣夯实机夯实 | m3 | 4.05 | 32.53 | 78.96 | 1.12 | 5.55 | 3.32 | 121.48 | 491.99
16 | 010404001002 | 垫层 | m3 | 1.35 | 41.48 | 150.06 | 1.12 | 7.03 | 4.2 | 203.89 | 275.25
| 4-116 | 基础垫层 碎石干铺 | m3 | 1.35 | 41.48 | 150.06 | 1.12 | 7.03 | 4.2 | 203.89 | 275.25
17 | 010404001003 | 垫层 | m3 | 1.08 | 154.31 | 326.75 | 3.94 | 26.1 | 15.61 | 526.71 | 568.85
| 2-6换 | 垫层混凝土^现浇现拌混凝土 C20（40） | m3 | 1.08 | 154.31 | 326.75 | 3.94 | 26.1 | 15.61 | 526.71 | 568.85
18 | 010501002001 | 带形基础 | m3 | 1.65 | 79.69 | 361.46 | 10.67 | 14.97 | 8.96 | 475.75 | 784.99
| 10-4换 | 杯形、独立、带形基础钢筋混凝土 ^现浇现拌混凝土 C30（40） | m3 | 1.65 | 79.69 | 361.46 | 10.67 | 14.97 | 8.96 | 475.75 | 784.99
19 | 010401003001 | 实心砖墙 | m3 | 2.03 | 131.76 | 323.04 | 6.61 | 22.76 | 13.61 | 497.78 | 1010.49
| A4-1换 | 混凝土实心砖基础 墙厚1砖^水泥砂浆 M7.5 | m3 | 2.03 | 131.76 | 323.04 | 6.61 | 22.76 | 13.61 | 497.78 | 1010.49
20 | 010507005001 | 扶手、压顶 | m3 | 0.35 | 229.96 | 332.61 | 7.66 | 39.13 | 23.41 | 632.77 | 221.47
【表10.2.2-17】
综合单价计算表
单位(专业)工程名称:宜山镇黄良村袖珍公园工程-园林景观 | [5 empty] | 标段: |  |  | 第4页 共8页
清单 序号 | 项目编码 (定额编码) | 清单（定额） 项目名称 | 计量 单位 | 数量 | 综 合 单 价 (元) | [5 empty] | 合计 (元)
[5 empty] | 人工费 | 材料 (设备) 费 | 机械费 | 管理费 | 利润 | 小计
| A5-27换 | 现浇混凝土 扶手、压顶^现浇现拌混凝土 C20（40） | m3 | 0.35 | 169.75 | 332.47 | 0.63 | 28.02 | 16.76 | 547.63 | 191.67
| A5-35 | 现场搅拌混凝土调整费 | m3 | 0.3535 | 59.61 | 0.14 | 6.96 | 11 | 6.58 | 84.29 | 29.8
21 | 010516002001 | 预埋铁件 | t | 0.008 | 6953.04 | 29632.38 | 1849.77 | 1488.8 | 890.36 | 40814.35 | 326.51
| A5-95 | 预埋铁件 25kg/块以内 | t | 0.008 | 2872.95 | 5024.72 | 1723.76 | 794.8 | 475.33 | 10891.56 | 87.13
| A5-36 | 现浇构件圆钢筋 HPB300 直径（mm以内）10 | t | 0.04347 | 750.88 | 4528.67 | 23.19 | 127.72 | 76.38 | 5506.84 | 239.38
22 | 010515001001 | 现浇构件钢筋 | t | 0.088 | 537.62 | 4369.22 | 66.76 | 100.9 | 60.34 | 5134.84 | 451.87
| A5-39 | 现浇构件带肋钢筋 HRB400以内 直径（mm以内）18 | t | 0.088 | 537.62 | 4369.22 | 66.76 | 100.9 | 60.34 | 5134.84 | 451.87
23 | 050307019003 | 其他景观小摆设 | 个 | 1 |  | 900 |  |  |  | 900 | 900
| 综合价 | 150厚R500磨盘 | 个 | 1 |  | 900 |  |  |  | 900 | 900
24 | 050307019004 | 其他景观小摆设 | 个 | 1 |  | 1000 |  |  |  | 1000 | 1000
| 综合价 | 150厚R550磨盘 | 个 | 1 |  | 1000 |  |  |  | 1000 | 1000
25 | 050307019005 | 其他景观小摆设 | 个 | 1 |  | 600 |  |  |  | 600 | 600
| 综合价 | R400成品木轮 | 个 | 1 |  | 600 |  |  |  | 600 | 600
26 | 011204001001 | 石材墙面 | m2 | 5.26 | 76.5 | 143.7 | 0.81 | 12.75 | 7.62 | 241.38 | 1269.66
| A12-39换 | 墙面石材粘贴 干混砂浆^水泥砂浆 1:2.5 | m2 | 5.26 | 63.73 | 136.21 | 0.19 | 10.54 | 6.3 | 216.97 | 1141.26
| A12-16+12-3*5换 | 墙面砂浆打底找平 15mm厚^水泥砂浆 1:2.5~厚度20(mm) | m2 | 5.26 | 12.77 | 7.49 | 0.62 | 2.21 | 1.32 | 24.41 | 128.4
27 | 011204003001 | 块料墙面 | m2 | 5.78 | 68.82 | 66.33 | 0.82 | 11.49 | 6.87 | 154.33 | 892.03
| A12-54换 | 墙面（干混砂浆）粘贴外墙面砖^水泥砂浆 1:2.5 | m2 | 5.78 | 56.05 | 58.84 | 0.2 | 9.28 | 5.55 | 129.92 | 750.94
| A12-16+12-3*5换 | 墙面砂浆打底找平 15mm厚^水泥砂浆 1:2.5~厚度20(mm) | m2 | 5.78 | 12.77 | 7.49 | 0.62 | 2.21 | 1.32 | 24.41 | 141.09
28 | 011207001001 | 墙面装饰板 | m2 | 0.88 | 53.87 | 302.08 |  | 8.88 | 5.31 | 370.14 | 325.72
| A12-142 | 墙面不锈钢面板饰面 | m2 | 0.88 | 53.87 | 302.08 |  | 8.88 | 5.31 | 370.14 | 325.72
【表10.2.2-17】
综合单价计算表
单位(专业)工程名称:宜山镇黄良村袖珍公园工程-园林景观 | [5 empty] | 标段: |  |  | 第5页 共8页
清单 序号 | 项目编码 (定额编码) | 清单（定额） 项目名称 | 计量 单位 | 数量 | 综 合 单 价 (元) | [5 empty] | 合计 (元)
[5 empty] | 人工费 | 材料 (设备) 费 | 机械费 | 管理费 | 利润 | 小计
29 | 011508004001 | 金属字 | 个 | 6 | 34.8 | 110.64 |  | 5.74 | 3.43 | 154.61 | 927.66
| A15-150 | 块料面金属美术字安装 0.2m2以内 | 个 | 6 | 34.8 | 110.64 |  | 5.74 | 3.43 | 154.61 | 927.66
30 | 011207001002 | 墙面装饰板 | m2 | 0.48 | 53.87 | 302.08 |  | 8.88 | 5.31 | 370.14 | 177.67
| A12-142 | 墙面不锈钢面板饰面 | m2 | 0.48 | 53.87 | 302.08 |  | 8.88 | 5.31 | 370.14 | 177.67
31 | 011508004002 | 金属字 | 个 | 4 | 34.8 | 90.24 |  | 5.74 | 3.43 | 134.21 | 536.84
| A15-150 | 块料面金属美术字安装 0.2m2以内 | 个 | 4 | 34.8 | 90.24 |  | 5.74 | 3.43 | 134.21 | 536.84
32 | 011508004003 | 金属字 | 个 | 208 | 34.8 | 34.14 |  | 5.74 | 3.43 | 78.11 | 16246.88
| A15-150 | 块料面金属美术字安装 0.2m2以内 | 个 | 208 | 34.8 | 34.14 |  | 5.74 | 3.43 | 78.11 | 16246.88
33 | 011507001001 | 平面、箱式招牌 | m2 | 18.24 | 31.32 | 304.82 |  | 5.16 | 3.09 | 344.39 | 6281.67
| A15-138 | 灯箱、广告牌面层 不锈钢 | m2 | 18.24 | 31.32 | 304.82 |  | 5.16 | 3.09 | 344.39 | 6281.67
|  | 六角亭 | [8 empty] | 97102.65
34 | 010101002001 | 挖一般土方 | m3 | 26.61 | 1.24 |  | 2.22 | 0.57 | 0.34 | 4.37 | 116.29
| A1-14 | 挖掘机挖一般土方 不装车 一、二类土 | m3 | 26.61 | 1.24 |  | 2.22 | 0.57 | 0.34 | 4.37 | 116.29
35 | 010103002002 | 余方弃置 | m3 | 7.83 | 0.37 |  | 12.89 | 2.18 | 1.3 | 16.74 | 131.07
| A1-39+1-40*4换 | 自卸汽车运土 ~运距5000(m) | m3 | 7.83 | 0.37 |  | 12.89 | 2.18 | 1.3 | 16.74 | 131.07
36 | 010103001002 | 回填方 | m3 | 18.78 | 0.52 | 0.06 | 1.12 | 0.27 | 0.16 | 2.13 | 40
| A1-82 | 填土机械碾压 ~两遍 | m3 | 18.78 | 0.52 | 0.06 | 1.12 | 0.27 | 0.16 | 2.13 | 40
37 | 010503001001 | 基础梁 | m3 | 0.34 | 103.03 | 346.58 | 7.44 | 18.23 | 10.91 | 486.19 | 165.3
| A5-8换 | 现浇混凝土 基础梁^现浇现拌混凝土 C25（40） | m3 | 0.34 | 42.82 | 346.44 | 0.41 | 7.12 | 4.26 | 401.05 | 136.36
| A5-35 | 现场搅拌混凝土调整费 | m3 | 0.3434 | 59.61 | 0.14 | 6.96 | 11 | 6.58 | 84.29 | 28.95
38 | 010501003001 | 独立基础 | m3 | 1.15 | 100.82 | 356.59 | 7.28 | 17.83 | 10.67 | 493.19 | 567.17
| A5-3换 | 现浇混凝土 基础 混凝土^现浇现拌混凝土 C30（40） | m3 | 1.15 | 40.61 | 356.45 | 0.25 | 6.72 | 4.02 | 408.05 | 469.26
| A5-35 | 现场搅拌混凝土调整费 | m3 | 1.1615 | 59.61 | 0.14 | 6.96 | 11 | 6.58 | 84.29 | 97.9
39 | 010404001006 | 垫层 | m3 | 1.44 | 154.31 | 326.75 | 3.94 | 26.1 | 15.61 | 526.71 | 758.46
【表10.2.2-17】
综合单价计算表
单位(专业)工程名称:宜山镇黄良村袖珍公园工程-园林景观 | [5 empty] | 标段: |  |  | 第6页 共8页
清单 序号 | 项目编码 (定额编码) | 清单（定额） 项目名称 | 计量 单位 | 数量 | 综 合 单 价 (元) | [5 empty] | 合计 (元)
[5 empty] | 人工费 | 材料 (设备) 费 | 机械费 | 管理费 | 利润 | 小计
| 2-6换 | 垫层混凝土^现浇现拌混凝土 C20（40） | m3 | 1.44 | 154.31 | 326.75 | 3.94 | 26.1 | 15.61 | 526.71 | 758.46
40 | 010404001007 | 垫层 | m3 | 1.83 | 61.91 | 133.33 |  | 10.18 | 6.09 | 211.51 | 387.06
| 2-5 | 垫层碎石 | m3 | 1.83 | 61.91 | 133.33 |  | 10.18 | 6.09 | 211.51 | 387.06
41 | 010404001008 | 垫层 | m3 | 6.85 | 32.53 | 78.96 | 1.12 | 5.55 | 3.32 | 121.48 | 832.14
| 4-123 | 基础垫层 塘渣夯实机夯实 | m3 | 6.85 | 32.53 | 78.96 | 1.12 | 5.55 | 3.32 | 121.48 | 832.14
42 | 010515001004 | 现浇构件钢筋 | t | 0.092 | 537.62 | 4369.22 | 66.76 | 100.9 | 60.34 | 5134.84 | 472.41
| A5-39 | 现浇构件带肋钢筋 HRB400以内 直径（mm以内）18 | t | 0.092 | 537.62 | 4369.22 | 66.76 | 100.9 | 60.34 | 5134.84 | 472.41
43 | 010515001005 | 现浇构件钢筋 | t | 0.029 | 1241.99 | 4499.55 | 56.56 | 214.62 | 128.36 | 6141.08 | 178.09
| A5-48 | 箍筋 带肋钢筋 HRB400以内 直径（mm以内）10 | t | 0.029 | 1241.99 | 4499.55 | 56.56 | 214.62 | 128.36 | 6141.08 | 178.09
44 | 020501001001 | 圆柱 | m3 | 1.06 | 1039.18 | 10192.42 | 128.56 | 195.23 | 116.77 | 11672.16 | 12372.49
| 12-19 | 圆柱（cm）Φ20~30制作、安装 | m3 | 1.06 | 851.52 | 9298.18 | 15.97 | 143.32 | 85.72 | 10394.71 | 11018.39
| A5-95 | 预埋铁件 25kg/块以内 | t | 0.069237 | 2872.95 | 5024.72 | 1723.76 | 794.8 | 475.33 | 10891.56 | 754.1
| 综合价 | φ240*10*300钢套管 | 套 | 6 |  | 100 |  |  |  | 100 | 600
45 | 020501004001 | 童(瓜)柱 | m3 | 0.05 | 3152.93 | 9390.22 | 24.35 | 524.17 | 313.48 | 13405.15 | 670.26
| 12-24 | 童（瓜）柱（cm）Φ24以内制作、安装 | m3 | 0.05 | 3152.93 | 9390.22 | 24.35 | 524.17 | 313.48 | 13405.15 | 670.26
46 | 020502001001 | 圆梁 | m3 | 0.27 | 3152.93 | 9390.22 | 24.35 | 524.17 | 313.48 | 13405.15 | 3619.39
| 12-34 | 圆梁（cm）架梁、山界梁、双步川梁Φ24以内制作、安装 | m3 | 0.27 | 3152.93 | 9390.22 | 24.35 | 524.17 | 313.48 | 13405.15 | 3619.39
47 | 020502001002 | 圆梁 | m3 | 0.08 | 3152.93 | 9390.22 | 24.35 | 524.17 | 313.48 | 13405.15 | 1072.41
| 12-34 | 圆梁（cm）架梁、山界梁、双步川梁Φ24以内制作、安装 | m3 | 0.08 | 3152.93 | 9390.22 | 24.35 | 524.17 | 313.48 | 13405.15 | 1072.41
48 | 020502002001 | 矩形梁 | m3 | 0.92 | 2058.98 | 8209.18 | 19.35 | 342.97 | 205.12 | 10835.6 | 9968.75
【表10.2.2-17】
综合单价计算表
单位(专业)工程名称:宜山镇黄良村袖珍公园工程-园林景观 | [5 empty] | 标段: |  |  | 第7页 共8页
清单 序号 | 项目编码 (定额编码) | 清单（定额） 项目名称 | 计量 单位 | 数量 | 综 合 单 价 (元) | [5 empty] | 合计 (元)
[5 empty] | 人工费 | 材料 (设备) 费 | 机械费 | 管理费 | 利润 | 小计
| 12-36 | 矩形梁（cm）架梁、山界梁、轩梁、荷包梁、双步梁厚24以内制作、安装 | m3 | 0.92 | 2058.98 | 8209.18 | 19.35 | 342.97 | 205.12 | 10835.6 | 9968.75
49 | 020501005001 | 雷公柱(灯心木) | m3 | 0.09 | 3678.43 | 9390.22 | 24.35 | 610.82 | 365.3 | 14069.12 | 1266.22
| 12-26 | 雷公柱（灯芯木）（cm）Φ24以内制作、安装 | m3 | 0.09 | 3678.43 | 9390.22 | 24.35 | 610.82 | 365.3 | 14069.12 | 1266.22
50 | 020602014001 | 中堆、宝顶、天王座 | 座 | 1 |  | 6500 |  |  |  | 6500 | 6500
| 综合价 | 成品木制宝顶 | 座 | 1 |  | 6500 |  |  |  | 6500 | 6500
51 | 050303009001 | 木(防腐木)屋面 | m2 | 54.72 | 58.53 | 224.48 | 2.67 | 10.12 | 6.05 | 301.85 | 16517.23
| 3-52 | 木（防腐木）屋面 平铺 | m2 | 54.72 | 55.18 | 193.47 | 2.67 | 9.57 | 5.72 | 266.61 | 14588.9
| A9-47 | 平面改性沥青卷材 热熔法~一层 | m2 | 54.72 | 3.35 | 31.01 |  | 0.55 | 0.33 | 35.24 | 1928.33
52 | 020602001001 | 筒瓦屋面 | m2 | 54.72 | 87.35 | 173.26 | 0.71 | 14.52 | 8.68 | 284.52 | 15568.93
| 11-131换 | 粘土筒瓦屋面亭、塔^水泥砂浆 M5.0 | m2 | 54.72 | 87.35 | 173.26 | 0.71 | 14.52 | 8.68 | 284.52 | 15568.93
53 | 020602002001 | 屋面窑制正脊 | m | 28.80 | 85.29 | 77.85 |  | 14.06 | 8.41 | 185.61 | 5345.57
| 11-120换 | 蝴蝶瓦屋脊一瓦条筑脊盖头灰^水泥砂浆 M5.0 | m | 28.8 | 85.29 | 77.85 |  | 14.06 | 8.41 | 185.61 | 5345.57
54 | 050201002001 | 踏（蹬）道 | m2 | 2.98 | 160.89 | 700.8 | 1.1 | 26.63 | 15.93 | 905.35 | 2697.94
| 2-75换 | 砖砌台阶^水泥砂浆 M7.5 | m3 | 0.4176 | 288.92 | 329.86 | 3.68 | 48.11 | 28.77 | 699.34 | 292.04
| A17-188 | 方整石台阶 | m3 | 0.447 | 363.51 | 1976.34 | 1.77 | 60.06 | 35.92 | 2437.6 | 1089.61
| A17-188 | 方整石台阶 | m3 | 0.54 | 363.51 | 1976.34 | 1.77 | 60.06 | 35.92 | 2437.6 | 1316.3
55 | 010401012001 | 零星砌砖（亭子座椅） | m3 | 3.09 | 224.66 | 401.66 | 2.24 | 37.31 | 22.31 | 688.18 | 2126.48
| A4-15 | 混凝土实心砖 零星砌体^DM M7.5 | m3 | 3.09 | 224.66 | 401.66 | 2.24 | 37.31 | 22.31 | 688.18 | 2126.48
56 | 020510004001 | 坐凳面 | m2 | 5.46 | 89.42 | 485.71 |  | 14.74 | 8.82 | 598.69 | 3268.85
| 12-407 | 坐凳面厚度制作、安装~（cm）5 | m2 | 5.46 | 89.42 | 485.71 |  | 14.74 | 8.82 | 598.69 | 3268.85
57 | 020511001001 | 鹅颈靠背 | m | 11.17 | 30.43 | 301.3 |  | 5.02 | 3 | 339.75 | 3795.01
| 12-417 | 吴王靠安装 | m | 11.17 | 30.43 | 301.3 |  | 5.02 | 3 | 339.75 | 3795.01
58 | 020510003001 | 坐凳楣子 | m | 9.36 | 116.66 | 261.03 |  | 19.23 | 11.5 | 408.42 | 3822.81
【表10.2.2-17】
综合单价计算表
单位(专业)工程名称:宜山镇黄良村袖珍公园工程-园林景观 | [5 empty] | 标段: |  |  | 第8页 共8页
清单 序号 | 项目编码 (定额编码) | 清单（定额） 项目名称 | 计量 单位 | 数量 | 综 合 单 价 (元) | [5 empty] | 合计 (元)
[5 empty] | 人工费 | 材料 (设备) 费 | 机械费 | 管理费 | 利润 | 小计
| 12-410 | 直棂条坐凳楣子制作、安装 | m2 | 6.23376 | 175.17 | 391.94 |  | 28.88 | 17.27 | 613.26 | 3822.92
59 | 011204001002 | 石材墙面 | m2 | 9.12 | 76.5 | 158.28 | 0.81 | 12.75 | 7.62 | 255.96 | 2334.36
| A12-39换 | 墙面石材粘贴 干混砂浆^水泥砂浆 1:2.5 | m2 | 9.12 | 63.73 | 150.79 | 0.19 | 10.54 | 6.3 | 231.55 | 2111.74
| A12-16+12-3*5换 | 墙面砂浆打底找平 15mm厚^水泥砂浆 1:2.5~厚度20(mm) | m2 | 9.12 | 12.77 | 7.49 | 0.62 | 2.21 | 1.32 | 24.41 | 222.62
60 | 011204001003 | 石材墙面 | m2 | 1.52 | 76.5 | 197.76 | 0.81 | 12.75 | 7.62 | 295.44 | 449.07
| A12-39换 | 墙面石材粘贴 干混砂浆^水泥砂浆 1:2.5 | m2 | 1.52 | 63.73 | 190.27 | 0.19 | 10.54 | 6.3 | 271.03 | 411.97
| A12-16+12-3*5换 | 墙面砂浆打底找平 15mm厚^水泥砂浆 1:2.5~厚度20(mm) | m2 | 1.52 | 12.77 | 7.49 | 0.62 | 2.21 | 1.32 | 24.41 | 37.1
61 | 011204001004 | 石材墙面 | m2 | 2.90 | 76.5 | 158.28 | 0.81 | 12.75 | 7.62 | 255.96 | 742.28
| A12-39换 | 墙面石材粘贴 干混砂浆^水泥砂浆 1:2.5 | m2 | 2.9 | 63.73 | 150.79 | 0.19 | 10.54 | 6.3 | 231.55 | 671.5
| A12-16+12-3*5换 | 墙面砂浆打底找平 15mm厚^水泥砂浆 1:2.5~厚度20(mm) | m2 | 2.9 | 12.77 | 7.49 | 0.62 | 2.21 | 1.32 | 24.41 | 70.79
62 | 011102001001 | 石材楼地面 | m2 | 4.81 | 47.88 | 126.03 | 0.81 | 8.03 | 4.8 | 187.55 | 902.12
| A11-1换 | 砂浆找平层^水泥砂浆 1:2.5~厚20mm | m2 | 4.81 | 10.37 | 7.18 | 0.59 | 1.81 | 1.08 | 21.03 | 101.15
| A11-31 | 石材楼地面 干混砂浆铺贴 | m2 | 4.81 | 37.51 | 118.85 | 0.22 | 6.22 | 3.72 | 166.52 | 800.96
63 | 011102001002 | 石材楼地面 | m2 | 2.21 | 47.88 | 126.03 | 0.81 | 8.03 | 4.8 | 187.55 | 414.49
| A11-1换 | 砂浆找平层^水泥砂浆 1:2.5~厚20mm | m2 | 2.21 | 10.37 | 7.18 | 0.59 | 1.81 | 1.08 | 21.03 | 46.48
| A11-31 | 石材楼地面 干混砂浆铺贴 | m2 | 2.21 | 37.51 | 118.85 | 0.22 | 6.22 | 3.72 | 166.52 | 368.01
合计 | [10 empty] | 285243.57

## 1_表10_2_2-17 综合单价计算表(技术措施)
【表10.2.2-17】
综合单价计算表
单位(专业)工程名称:宜山镇黄良村袖珍公园工程-园林景观 | [5 empty] | 标段: |  |  | 第1页 共2页
清单 序号 | 项目编码 (定额编码) | 清单（定额） 项目名称 | 计量 单位 | 数量 | 综 合 单 价 (元) | [5 empty] | 合计 (元)
[5 empty] | 人工费 | 材料 (设备) 费 | 机械费 | 管理费 | 利润 | 小计
|  | 园路模板 | [8 empty] | 4222.54
1 | 05B001 | 混凝土路面模板 | m2 | 29.50 | 38.67 | 11.43 | 2.98 | 6.88 | 4.12 | 64.08 | 1890.36
| D2-215 | 水泥混凝土路面 模板 | m2 | 29.5 | 38.67 | 11.43 | 2.98 | 6.88 | 4.12 | 64.08 | 1890.36
2 | 050402001002 | 现浇混凝土垫层 | m2 | 47.46 | 24.19 | 17.32 | 0.98 | 4.16 | 2.49 | 49.14 | 2332.18
| 17-1 | 混凝土垫层 | m2 | 47.46 | 24.19 | 17.32 | 0.98 | 4.16 | 2.49 | 49.14 | 2332.18
|  | 景墙模板 | [8 empty] | 495.95
3 | 050402001003 | 现浇混凝土垫层 | m2 | 2.64 | 24.19 | 17.32 | 0.98 | 4.16 | 2.49 | 49.14 | 129.73
| 17-1 | 混凝土垫层 | m2 | 2.64 | 24.19 | 17.32 | 0.98 | 4.16 | 2.49 | 49.14 | 129.73
4 | 011702001001 | 基础 | m2 | 5.11 | 24.44 | 13.04 | 0.6 | 4.12 | 2.46 | 44.66 | 228.21
| A5-99 | 现浇带形基础 无梁式 复合木模 | m2 | 5.11 | 24.44 | 13.04 | 0.6 | 4.12 | 2.46 | 44.66 | 228.21
5 | 041102018001 | 压顶模板 | m2 | 3.01 | 17.83 | 22.18 | 0.92 | 3.08 | 1.84 | 45.85 | 138.01
| D1-183 | 压顶 现浇混凝土模板 | m2 | 3.01 | 17.83 | 22.18 | 0.92 | 3.08 | 1.84 | 45.85 | 138.01
|  | 六角亭模板 | [8 empty] | 784.54
6 | 050402001004 | 现浇混凝土垫层 | m2 | 3.56 | 24.19 | 17.32 | 0.98 | 4.16 | 2.49 | 49.14 | 174.94
| 17-1 | 混凝土垫层 | m2 | 3.56 | 24.19 | 17.32 | 0.98 | 4.16 | 2.49 | 49.14 | 174.94
7 | 011702005002 | 基础梁 | m2 | 5.23 | 25.75 | 18.28 | 2.18 | 4.59 | 2.74 | 53.54 | 280.01
| A5-127 | 现浇混凝土 基础梁 复合木模 | m2 | 5.23 | 25.75 | 18.28 | 2.18 | 4.59 | 2.74 | 53.54 | 280.01
8 | 011702001003 | 基础 | m2 | 7.38 | 24.44 | 13.04 | 0.6 | 4.12 | 2.46 | 44.66 | 329.59
| A5-99 | 现浇带形基础 无梁式 复合木模 | m2 | 7.38 | 24.44 | 13.04 | 0.6 | 4.12 | 2.46 | 44.66 | 329.59
|  | 六角亭脚手架安、拆 | [8 empty] | 106.62
9 | 050401003001 | 亭脚手架 | 座 | 1 | 73.74 | 10.35 | 2.5 | 12.52 | 7.51 | 106.62 | 106.62
| 16-21 | 满堂脚手架基本层~3.6～5.2m | m2 | 6.59 | 11.19 | 1.57 | 0.38 | 1.9 | 1.14 | 16.18 | 106.63
|  | 大型机械进出场 | [8 empty] | 4154.72
10 | 011705001001 | 大型机械设备进出场及安拆 | 项 | 1 | 608 | 1245.36 | 1689.5 | 382.88 | 228.98 | 4154.72 | 4154.72
| A3001 | 履带式挖掘机1M3以内 场外运输费用 | 项 | 1 | 608 | 1245.36 | 1689.5 | 382.88 | 228.98 | 4154.72 | 4154.72
【表10.2.2-17】
综合单价计算表
单位(专业)工程名称:宜山镇黄良村袖珍公园工程-园林景观 | [5 empty] | 标段: |  |  | 第2页 共2页
清单 序号 | 项目编码 (定额编码) | 清单（定额） 项目名称 | 计量 单位 | 数量 | 综 合 单 价 (元) | [5 empty] | 合计 (元)
[5 empty] | 人工费 | 材料 (设备) 费 | 机械费 | 管理费 | 利润 | 小计
合计 | [10 empty] | 9764.37

## 1_表10_2_2-20 施工组织(总价)措施项目清单与
【表10.2.2-20】
施工组织（总价）措施项目清单与计价表
工程名称:园林景观 |  |  | 标段: | 第1页 共1页
序号 | 项目编号 | 项目名称 | 计算基础 | 费率 (%) | 金额 (元) | 备注
1 | 050405001001 | 安全文明施工费 |  |  | 3553.38
1.1 | 1.1 | 安全文明施工基本费 | 定额人工费+定额机械费 | 6.41 | 3553.38
2 | Z50405009001 | 提前竣工增加费 | 定额人工费+定额机械费
3 | 050405004001 | 二次搬运费 | 定额人工费+定额机械费 | 0.13 | 72.07
4 | 050405005001 | 冬雨季施工增加费 | 定额人工费+定额机械费 | 0.15 | 83.15
5 | Z50405010001 | 行车、行人干扰增加费 | 定额人工费+定额机械费 | 0.95 | 526.63
6 | 05B999 | 其他施工组织措施费 | 按相关规定计算
合 计 |  |  |  |  | 4235.23

## 1_表10_2_2-29 主要工日一览表
【表10.2.2-29】
主要工日一览表
工程名称:园林景观 |  |  | 标段: |  | 第1页 共1页
序号 | 工日名称（类别） | 单位 | 数 量 | 单价(元) | 合价（元） | 备注
1 | 一类人工 | 工日 | 1.224 | 141 | 172.58
2 | 二类人工 | 工日 | 191.181 | 152 | 29059.51
3 | 三类人工 | 工日 | 160.92 | 174 | 28000.08

## 1_表10_2_2-31 主要材料和工程设备一览表
【表10.2.2-31】
主要材料和工程设备一览表
工程名称:园林景观 |  |  |  | 标段: |  | 第1页 共1页
序号 | 名称、规格、型号 | 单位 | 数量 | 单价(元) | 合价（元） | 备注
1 | 普通硅酸盐水泥PO 42.5综合 | kg | 21777.07 | 0.5 | 10801.43
2 | 黄砂净砂 | t | 72.859 | 115 | 8378.79
3 | 碎石综合 | t | 91.337 | 83 | 7580.97
4 | 碎石40—60 | t | 85.928 | 83 | 7132.02
5 | 塘渣 | t | 329.643 | 42 | 13845.01
6 | 菠萝格防腐木 | m3 | 1.674 | 7522.12 | 12592.04
7 | 菠萝格防腐木 | m3 | 1.921 | 7522.12 | 14450
8 | 20厚菠萝格防腐木屋面 | m2 | 61.834 | 165 | 10202.61
9 | 芝麻黑火烧面300*100*30 | m2 | 38.301 | 160 | 6128.16
10 | 5厚耐候钢板 | m2 | 19.334 | 280 | 5413.52
11 | 70*70*3不锈钢LOGO字 | 个 | 212.16 | 30 | 6364.8
12 | 13厚EPDM彩色橡胶地垫 | m2 | 211.442 | 200 | 42288.4
13 | 大蝴蝶瓦（底）200×200×13 | 百张 | 37.483 | 84.48 | 3166.56
14 | 筒瓦3# 120×220 | 百张 | 11.71 | 400 | 4684
15 | 300*300*20仿古砖 | m2 | 77.623 | 65 | 5045.5
16 | 900*600*500芝麻灰光面整石座凳 | m3 | 1.08 | 1800 | 1944
17 | φ300菠萝格防腐木 | 个 | 25 | 400 | 10000
18 | 成品木制宝顶 | 座 | 1 | 6500 | 6500
19 | 成套石桌椅 | 组 | 1 | 2500 | 2500
20 | 磨盘φ800-1000 | 个 | 11 | 700 | 7700
21 | 美人靠 | m | 11.17 | 300 | 3351

## 1_表10_2_2-32 主要机械台班一览表
【表10.2.2-32】
主要机械台班一览表
工程名称:园林景观 |  |  |  | 标段: | 第1页 共2页
序号 | 机械名称、规格、型号 | 单位 | 数 量 | 单价(元) | 合价（元） | 备注
1 | 履带式推土机75kW | 台班 | 0.003 | 712.54 | 2.14
2 | 履带式推土机90kW | 台班 | 0.008 | 809.19 | 6.47
3 | 履带式单斗液压挖掘机1m3 | 台班 | 0.589 | 1014.49 | 597.53
4 | 钢轮内燃压路机8t | 台班 | 0.06 | 396.28 | 23.78
5 | 钢轮内燃压路机15t | 台班 | 0.029 | 608.36 | 17.64
6 | 电动夯实机250N·m | 台班 | 45.453 | 28 | 1272.68
7 | 汽车式沥青喷洒机4000L | 台班 | 0.015 | 679.03 | 10.19
8 | 路面标线热熔涂料涂敷机 | 台班 | 0.099 | 628.04 | 62.18
9 | 汽车式起重机8t | 台班 | 0.021 | 720.33 | 15.13
10 | 门式起重机10t | 台班 | 0.017 | 481.62 | 8.19
11 | 载货汽车4t | 台班 | 0.267 | 425.31 | 113.56
12 | 自卸汽车15t | 台班 | 0.237 | 895.06 | 212.13
13 | 平板拖车组40t | 台班 | 1 | 1182.25 | 1182.25
14 | 洒水车4000L | 台班 | 0.003 | 492.54 | 1.48
15 | 涡浆式混凝土搅拌机500L | 台班 | 0.056 | 304.61 | 17.06
16 | 双锥反转出料混凝土搅拌机500L | 台班 | 0.651 | 232.02 | 151.05
17 | 灰浆搅拌机200L | 台班 | 1.047 | 172.06 | 180.15
18 | 干混砂浆罐式搅拌机20000L | 台班 | 0.742 | 210.99 | 156.55
19 | 钢筋调直机14mm | 台班 | 0.019 | 38.31 | 0.73
20 | 钢筋切断机40mm | 台班 | 0.029 | 43 | 1.25
21 | 钢筋弯曲机40mm | 台班 | 0.096 | 26.46 | 2.54
22 | 木工圆锯机500mm | 台班 | 8.01 | 27.2 | 217.87
23 | 木工平刨床300mm | 台班 | 1.395 | 10.67 | 14.88
24 | 木工平刨床500mm | 台班 | 1.113 | 21 | 23.37
25 | 剪板机40×3100mm | 台班 | 0.013 | 378.36 | 4.92
26 | 型钢剪断机500mm | 台班 | 0.003 | 81.94 | 0.25
27 | 交流弧焊机32kV·A | 台班 | 1.306 | 91.26 | 119.19
28 | 直流弧焊机32kW | 台班 | 0.081 | 95.72 | 7.75
29 | 对焊机75kV·A | 台班 | 0.02 | 117.29 | 2.35
30 | 电焊条烘干箱45×35×45cm3 | 台班 | 0.036 | 8.93 | 0.32
【表10.2.2-32】
主要机械台班一览表
工程名称:园林景观 |  |  |  | 标段: | 第2页 共2页
序号 | 机械名称、规格、型号 | 单位 | 数 量 | 单价(元) | 合价（元） | 备注
31 | 石材切割机 | 台班 | 0.968 | 17.37 | 16.81
32 | 手推式热熔底漆车 | 台班 | 0.009 | 100 | 0.9
33 | 水泥混凝土真空吸水机 | 台班 | 0.342 | 16.92 | 5.79
34 | 混凝土振捣器平板式 | 台班 | 0.648 | 12.65 | 8.2
35 | 混凝土振捣器插入式 | 台班 | 1.569 | 4.6 | 7.22
36 | 混凝土搅拌机500L | 台班 | 1.318 | 116 | 152.89
37 | 汽车式起重机5t | 台班 | 0.468 | 412.92 | 193.25

## 2_表10_2_2-13 【不含单列】单位(专业)工程招
【表10.2.2-13】
单位（专业）工程招标控制价费用表
工程名称:宜山镇黄良村袖珍公园工程-安装 |  |  | 标段: | 第1页 共1页
序号 | 费用名称 |  | 计算公式 | 金额 (元) | 备注
1 | 分部分项工程费 |  | ∑(分部分项工程量×综合单价） | 30720.59 | 见表10.2.2-16
1.1 | 其中 | 人工费+机械费 | ∑分部分项（定额人工费+定额机械费） | 7481.06
2 | 措施项目费 |  | （2.1+2.2） | 618.22
2.1 | 施工技术措施项目费 |  | ∑(技措项目工程量×综合单价） | 55.99 | 见表10.2.2-16
2.1.1 | 其中 | 人工费+机械费 | ∑技措项目（定额人工费+定额机械费） | 25.28
2.2 | 施工组织措施项目费 |  | (1.1+2.1.1)×7.49% | 562.23 | 见表10.2.2-20
2.2.1 | 其中 | 安全文明施工基本费 | (1.1+2.1.1)×7.1% | 532.95 | 见表10.2.2-20
3 | 其他项目费 |  | （3.1+3.2+3.3+3.4）
3.1 | 暂列金额 |  | 3.1.1+3.1.2+3.1.3 |  | 见表10.2.2-21
3.1.1 | 其中 | 标化工地增加费 | 按招标文件规定额度列计 |  | 见表10.2.2-22
3.1.2 |  | 优质工程增加费 | 按招标文件规定额度列计 |  | 见表10.2.2-22
3.1.3 |  | 其他暂列金额 | 按招标文件规定额度列计 |  | 见表10.2.2-22
3.2 | 暂估价 |  | 3.2.1+3.2.2+3.2.3 |  | 见表10.2.2-21
3.2.1 | 其中 | 材料（工程设备）暂估价 | 按招标文件规定额度列计 (或计入综合单价) |  | 见表10.2.2-23
3.2.2 |  | 专业工程暂估价 | 按招标文件规定额度列计 |  | 见表10.2.2-24
3.2.3 |  | 专项技术措施暂估价 | 按招标文件规定额度列计 |  | 见表10.2.2-25
3.3 | 计日工 |  | ∑计日工(暂估数量×综合单价） |  | 见表10.2.2-21
3.4 | 施工总承包服务费 |  | 3.4.1+3.4.2 |  | 见表10.2.2-21
3.4.1 | 其中 | 专业发包工程管理费 | ∑专业发包工程（暂估金额×费率） |  | 见表10.2.2-27
3.4.2 |  | 甲供材料设备管理费 | 甲供材料暂估金额×费率+甲供设备暂估金额×费率 |  | 见表10.2.2-27
4 | 规费 |  | (1.1+2.1.1)×30.63% | 2299.19
5 | 税金 |  | (1+2+3+4)×9% | 3027.42
招标控制价合计 |  |  | 1+2+3+4+5 | 36665.42

## 2_表10_2_2-16 分部分项工程清单与计价表(含定
【表10.2.2-16】
分部分项工程清单与计价表
单位(专业)工程名称:宜山镇黄良村袖珍公园工程-安装 | [5 empty] | 标段: |  |  | 第1页 共4页
序号 | 项目编码 | 项目名称 | 项目特征 | 计量 单位 | 工程量 | 金 额 (元) |  |  |  |  | 备注
[6 empty] | 综合单价 | 合价 | 其中
[8 empty] | 人工费 | 机械费 | 暂估价
|  | 配电箱 |  |  |  |  | 3557.14 | 701.48 | 147.41
1 | 030404017001 | 配电箱 | 600*800*500不锈钢成品配电箱 | 台 | 1 | 2495.71 | 2495.71 | 287.74 | 76.4
| 4-4-13 | 成套配电箱安装 落地式 |  | 台 | 1 | 2495.71 | 2495.71 | 287.74 | 76.4
2 | 030408006002 | 电力电缆头 | 户外电力电缆终端头制作、安装 | 个 | 6 | 81.88 | 491.28 | 276.36
| 4-8-121*J0.3换 | 户外电力电缆终端头制作、安装 10kV以下热缩式（截面mm2以下）35`10mm2及以下三芯及以上电缆头制安 |  | 个 | 6 | 81.88 | 491.28 | 276.36
3 | 010404001004 | 垫层 | 100厚C20混凝土垫层 | m3 | 0.11 | 204.85 | 22.53 | 4.56 | 0.12
| E4-116 | 基础垫层 碎石干铺 |  | m3 | 0.11 | 204.85 | 22.53 | 4.56 | 0.12
4 | 010501002002 | 带形基础 | C20钢筋混凝土基础 | m3 | 0.17 | 444.61 | 75.58 | 13.55 | 1.81
| E10-4换 | 杯形、独立、带形基础钢筋混凝土 ^现浇现拌混凝土 C20（40） |  | m3 | 0.17 | 444.61 | 75.58 | 13.55 | 1.81
5 | 010516002002 | 预埋铁件 | 1、预埋铁件750*650*10； 2、10螺纹钢； 3、布置详见图纸 | t | 0.040 | 11801.12 | 472.04 | 119.27 | 69.08
| A5-95 | 预埋铁件 25kg/块以内 |  | t | 0.04 | 11000.64 | 440.03 | 114.92 | 68.95
本页小计 | [6 empty] | 3557.14 | 701.48 | 147.41
【表10.2.2-16】
分部分项工程清单与计价表
单位(专业)工程名称:宜山镇黄良村袖珍公园工程-安装 | [5 empty] | 标段: |  |  | 第2页 共4页
序号 | 项目编码 | 项目名称 | 项目特征 | 计量 单位 | 工程量 | 金 额 (元) |  |  |  |  | 备注
[6 empty] | 综合单价 | 合价 | 其中
[8 empty] | 人工费 | 机械费 | 暂估价
| A5-36 | 现浇构件圆钢筋 HPB300 直径（mm以内）10 |  | t | 0.005796 | 5524.37 | 32.02 | 4.35 | 0.13
|  | 电缆 |  |  |  |  | 8500.81 | 2389.94 | 427.13
6 | 030408001001 | 电力电缆 | 1、YJV-3*4电缆； 2、PE管 DN32； 3、中粗砂垫层200厚 | m | 154.60 | 44.34 | 6854.96 | 1425.41 | 112.86
| 4-8-13 | 塑料管铺设 直径（mm）≤50 |  | m | 154.6 | 11.33 | 1751.62 | 423.6 | 4.64
| 4-8-94*J0.5换 | 排管内铜芯电力电缆敷设 电缆 （截面mm2以下）35`25mm2以下三芯及以上电力电缆敷设 |  | m | 154.6 | 13.88 | 2145.85 | 352.49 | 74.21
| D6-290 | 渠（管）道垫层 砂 |  | m3 | 15.156443 | 195.14 | 2957.63 | 649.61 | 33.95
7 | 040101002001 | 挖沟槽土方 | 1、挖深≤1.5m； 2、土壤种类由施工方自行测定 | m3 | 50.61 | 3.3 | 167.01 | 20.75 | 108.81
| D1-69 | 挖掘机挖土 不装车三类土 |  | m3 | 50.61 | 3.3 | 167.01 | 20.75 | 108.81
8 | 040103002001 | 余方弃置 | 1、弃置土； 2、由施工方自行消纳处理 | m3 | 15.46 | 17.08 | 264.06 |  | 205.46
| D1-94+1-95*4换 | 自卸汽车运土方~运距5(km) |  | m3 | 15.46 | 17.08 | 264.06 |  | 205.46
9 | 040103001001 | 回填方 | 原土回填 | m3 | 35.15 | 34.56 | 1214.78 | 943.78
本页小计 | [6 empty] | 8500.81 | 2389.94 | 427.13
【表10.2.2-16】
分部分项工程清单与计价表
单位(专业)工程名称:宜山镇黄良村袖珍公园工程-安装 | [5 empty] | 标段: |  |  | 第3页 共4页
序号 | 项目编码 | 项目名称 | 项目特征 | 计量 单位 | 工程量 | 金 额 (元) |  |  |  |  | 备注
[6 empty] | 综合单价 | 合价 | 其中
[8 empty] | 人工费 | 机械费 | 暂估价
| D1-53 | 人工 填土夯实槽、坑 |  | m3 | 35.15 | 34.56 | 1214.78 | 943.78
|  | 景观灯 |  |  |  |  | 18662.64 | 3746.17 | 921.25
10 | 030412007001 | 一般路灯 | 1、LED/30W/AC220V/3500K/H=3.0m 2、按业主意向购买； 3、安装在路边0.5m处 | 套 | 11 | 1685.83 | 18544.13 | 3738.24 | 921.25
| D8-172换 | C20 无筋混凝土基础 制作^现浇现拌混凝土 C30（40） |  | m3 | 2.7885 | 616.41 | 1718.86 | 484.47 | 38.93
| 4-13-265 | 庭院路灯（柱灯）≤3m |  | 套 | 11 | 1132.26 | 12454.86 | 650.43 | 385.33
| 4-9-47 | 接地极(板)制作与安装 钢管接地极普通土 |  | 根 | 11 | 92.21 | 1014.31 | 451.44 | 184.91
| 4-9-55 | 接地母线敷设 埋地敷设 |  | m | 11 | 43.27 | 475.97 | 265.87 | 11
| 4-14-12 | 送配电装置系统调试 1kV以下交流供电(综 合) |  | 系统 | 11 | 233.81 | 2571.91 | 1705.44 | 256.08
| D8-511 | 供电系统、接地装置调试 路灯柱接地测试一柱、一独立接地、一测 |  | 系统 | 11 | 28.03 | 308.33 | 180.62 | 44.99
11 | 030412001001 | 普通灯具 | 1、LED/10W/AC220V/暖白/吊灯 2、按业主意向购买； 3、安装于六角亭 | 套 | 1 | 118.51 | 118.51 | 7.93
| 4-13-4 | 其他普通灯具安装 软线吊灯 |  | 套 | 1 | 118.51 | 118.51 | 7.93
本页小计 | [6 empty] | 18662.64 | 3746.17 | 921.25
【表10.2.2-16】
分部分项工程清单与计价表
单位(专业)工程名称:宜山镇黄良村袖珍公园工程-安装 | [5 empty] | 标段: |  |  | 第4页 共4页
序号 | 项目编码 | 项目名称 | 项目特征 | 计量 单位 | 工程量 | 金 额 (元) |  |  |  |  | 备注
[6 empty] | 综合单价 | 合价 | 其中
[8 empty] | 人工费 | 机械费 | 暂估价
合计 | [6 empty] | 30720.59 | 6837.59 | 1495.79

## 2_表10_2_2-16 施工技术措施项目清单与计价表
【表10.2.2-16】
施工技术措施项目清单与计价表
单位(专业)工程名称:宜山镇黄良村袖珍公园工程-安装 | [5 empty] | 标段: |  |  | 第1页 共1页
序号 | 项目编码 | 项目名称 | 项目特征 | 计量 单位 | 工程量 | 金 额 (元) |  |  |  |  | 备注
[6 empty] | 综合单价 | 合价 | 其中
[8 empty] | 人工费 | 机械费 | 暂估价
|  | 配电箱基础模板 |  |  |  |  | 55.99 | 27.53 | 0.96
1 | 011702001002 | 基础 | 配电箱基础模板安、拆 | m2 | 1.26 | 44.44 | 55.99 | 27.53 | 0.96
本页小计 | [6 empty] | 55.99 | 27.53 | 0.96
合计 | [6 empty] | 55.99 | 27.53 | 0.96

## 2_表10_2_2-17 综合单价计算表
【表10.2.2-17】
综合单价计算表
单位(专业)工程名称:宜山镇黄良村袖珍公园工程-安装 | [5 empty] | 标段: |  |  | 第1页 共2页
清单 序号 | 项目编码 (定额编码) | 清单（定额） 项目名称 | 计量 单位 | 数量 | 综 合 单 价 (元) | [5 empty] | 合计 (元)
[5 empty] | 人工费 | 材料 (设备) 费 | 机械费 | 管理费 | 利润 | 小计
|  | 配电箱 | [8 empty] | 3557.14
1 | 030404017001 | 配电箱 | 台 | 1 | 287.74 | 2027.39 | 76.4 | 70.45 | 33.73 | 2495.71 | 2495.71
| 4-4-13 | 成套配电箱安装 落地式 | 台 | 1 | 287.74 | 2027.39 | 76.4 | 70.45 | 33.73 | 2495.71 | 2495.71
2 | 030408006002 | 电力电缆头 | 个 | 6 | 46.06 | 22.68 |  | 8.89 | 4.25 | 81.88 | 491.28
| 4-8-121*J0.3换 | 户外电力电缆终端头制作、安装 10kV以下热缩式（截面mm2以下）35`10mm2及以下三芯及以上电缆头制安 | 个 | 6 | 46.06 | 22.68 |  | 8.89 | 4.25 | 81.88 | 491.28
3 | 010404001004 | 垫层 | m3 | 0.11 | 41.48 | 150.06 | 1.12 | 8.24 | 3.95 | 204.85 | 22.53
| E4-116 | 基础垫层 碎石干铺 | m3 | 0.11 | 41.48 | 150.06 | 1.12 | 8.24 | 3.95 | 204.85 | 22.53
4 | 010501002002 | 带形基础 | m3 | 0.17 | 79.69 | 328.27 | 10.67 | 17.57 | 8.41 | 444.61 | 75.58
| E10-4换 | 杯形、独立、带形基础钢筋混凝土 ^现浇现拌混凝土 C20（40） | m3 | 0.17 | 79.69 | 328.27 | 10.67 | 17.57 | 8.41 | 444.61 | 75.58
5 | 010516002002 | 预埋铁件 | t | 0.040 | 2981.75 | 5680.92 | 1727.12 | 954.36 | 456.97 | 11801.12 | 472.04
| A5-95 | 预埋铁件 25kg/块以内 | t | 0.04 | 2872.95 | 5024.72 | 1723.76 | 932.64 | 446.57 | 11000.64 | 440.03
| A5-36 | 现浇构件圆钢筋 HPB300 直径（mm以内）10 | t | 0.005796 | 750.88 | 4528.67 | 23.19 | 149.87 | 71.76 | 5524.37 | 32.02
|  | 电缆 | [8 empty] | 8500.81
6 | 030408001001 | 电力电缆 | m | 154.60 | 9.22 | 31.53 | 0.73 | 1.93 | 0.93 | 44.34 | 6854.96
| 4-8-13 | 塑料管铺设 直径（mm）≤50 | m | 154.6 | 2.74 | 7.77 | 0.03 | 0.53 | 0.26 | 11.33 | 1751.62
| 4-8-94*J0.5换 | 排管内铜芯电力电缆敷设 电缆 （截面mm2以下）35`25mm2以下三芯及以上电力电缆敷设 | m | 154.6 | 2.28 | 10.32 | 0.48 | 0.54 | 0.26 | 13.88 | 2145.85
| D6-290 | 渠（管）道垫层 砂 | m3 | 15.156443 | 42.86 | 137.09 | 2.24 | 8.76 | 4.19 | 195.14 | 2957.63
7 | 040101002001 | 挖沟槽土方 | m3 | 50.61 | 0.41 |  | 2.15 | 0.5 | 0.24 | 3.3 | 167.01
| D1-69 | 挖掘机挖土 不装车三类土 | m3 | 50.61 | 0.41 |  | 2.15 | 0.5 | 0.24 | 3.3 | 167.01
8 | 040103002001 | 余方弃置 | m3 | 15.46 |  |  | 13.29 | 2.56 | 1.23 | 17.08 | 264.06
【表10.2.2-17】
综合单价计算表
单位(专业)工程名称:宜山镇黄良村袖珍公园工程-安装 | [5 empty] | 标段: |  |  | 第2页 共2页
清单 序号 | 项目编码 (定额编码) | 清单（定额） 项目名称 | 计量 单位 | 数量 | 综 合 单 价 (元) | [5 empty] | 合计 (元)
[5 empty] | 人工费 | 材料 (设备) 费 | 机械费 | 管理费 | 利润 | 小计
| D1-94+1-95*4换 | 自卸汽车运土方~运距5(km) | m3 | 15.46 |  |  | 13.29 | 2.56 | 1.23 | 17.08 | 264.06
9 | 040103001001 | 回填方 | m3 | 35.15 | 26.85 | 0.06 |  | 5.17 | 2.48 | 34.56 | 1214.78
| D1-53 | 人工 填土夯实槽、坑 | m3 | 35.15 | 26.85 | 0.06 |  | 5.17 | 2.48 | 34.56 | 1214.78
|  | 景观灯 | [8 empty] | 18662.64
10 | 030412007001 | 一般路灯 | 套 | 11 | 339.84 | 1139.54 | 83.75 | 82.97 | 39.73 | 1685.83 | 18544.13
| D8-172换 | C20 无筋混凝土基础 制作^现浇现拌混凝土 C30（40） | m3 | 2.7885 | 173.74 | 375.08 | 13.96 | 36.27 | 17.36 | 616.41 | 1718.86
| 4-13-265 | 庭院路灯（柱灯）≤3m | 套 | 11 | 59.13 | 1011.02 | 35.03 | 18.31 | 8.77 | 1132.26 | 12454.86
| 4-9-47 | 接地极(板)制作与安装 钢管接地极普通土 | 根 | 11 | 41.04 | 17.25 | 16.81 | 11.57 | 5.54 | 92.21 | 1014.31
| 4-9-55 | 接地母线敷设 埋地敷设 | m | 11 | 24.17 | 10.88 | 1 | 4.88 | 2.34 | 43.27 | 475.97
| 4-14-12 | 送配电装置系统调试 1kV以下交流供电(综 合) | 系统 | 11 | 155.04 | 3.79 | 23.28 | 34.96 | 16.74 | 233.81 | 2571.91
| D8-511 | 供电系统、接地装置调试 路灯柱接地测试一柱、一独立接地、一测 | 系统 | 11 | 16.42 | 1.52 | 4.09 | 4.06 | 1.94 | 28.03 | 308.33
11 | 030412001001 | 普通灯具 | 套 | 1 | 7.93 | 108.32 |  | 1.53 | 0.73 | 118.51 | 118.51
| 4-13-4 | 其他普通灯具安装 软线吊灯 | 套 | 1 | 7.93 | 108.32 |  | 1.53 | 0.73 | 118.51 | 118.51
合计 | [10 empty] | 30720.59

## 2_表10_2_2-17 综合单价计算表(技术措施)
【表10.2.2-17】
综合单价计算表
单位(专业)工程名称:宜山镇黄良村袖珍公园工程-安装 | [5 empty] | 标段: |  |  | 第1页 共1页
清单 序号 | 项目编码 (定额编码) | 清单（定额） 项目名称 | 计量 单位 | 数量 | 综 合 单 价 (元) | [5 empty] | 合计 (元)
[5 empty] | 人工费 | 材料 (设备) 费 | 机械费 | 管理费 | 利润 | 小计
|  | 配电箱基础模板 | [8 empty] | 55.99
1 | 011702001002 | 基础 | m2 | 1.26 | 21.85 | 15.38 | 0.76 | 4.36 | 2.09 | 44.44 | 55.99
| A5-103 | 现浇混凝土 独立基础 复合木模 | m2 | 1.26 | 21.85 | 15.38 | 0.76 | 4.36 | 2.09 | 44.44 | 55.99
合计 | [10 empty] | 55.99

## 2_表10_2_2-20 施工组织(总价)措施项目清单与
【表10.2.2-20】
施工组织（总价）措施项目清单与计价表
工程名称:安装 |  |  | 标段: | 第1页 共1页
序号 | 项目编号 | 项目名称 | 计算基础 | 费率 (%) | 金额 (元) | 备注
1 | 031302001001 | 安全文明施工费 |  |  | 532.95
1.1 | 1.1 | 安全文明施工基本费 | 定额人工费+定额机械费 | 7.1 | 532.95
2 | Z03130200801 | 提前竣工增加费 | 定额人工费+定额机械费
3 | 031302004001 | 二次搬运费 | 定额人工费+定额机械费 | 0.26 | 19.52
4 | 031302005001 | 冬雨季施工增加费 | 定额人工费+定额机械费 | 0.13 | 9.76
5 | 03B998 | 行车、行人干扰增加费 | 定额人工费+定额机械费
6 | 03B999 | 其他施工组织措施费 | 按相关规定计算
合 计 |  |  |  |  | 562.23

## 2_表10_2_2-29 主要工日一览表
【表10.2.2-29】
主要工日一览表
工程名称:安装 |  |  | 标段: |  | 第1页 共1页
序号 | 工日名称（类别） | 单位 | 数 量 | 单价(元) | 合价（元） | 备注
1 | 一类人工 | 工日 | 6.841 | 141 | 964.58
2 | 二类人工 | 工日 | 38.819 | 152 | 5900.49

## 2_表10_2_2-31 主要材料和工程设备一览表
【表10.2.2-31】
主要材料和工程设备一览表
工程名称:安装 |  |  |  | 标段: |  | 第1页 共1页
序号 | 名称、规格、型号 | 单位 | 数量 | 单价(元) | 合价（元） | 备注
1 | 黄砂毛砂 | t | 27.092 | 76 | 2058.99
2 | PE管 DN32 | m | 159.238 | 7.3 | 1162.44
3 | 吊灯 | 套 | 1.01 | 100 | 101
4 | 庭院灯 | 套 | 11.11 | 1000 | 11110
5 | 接地母线 | m | 11.55 | 9.98 | 115.29
6 | YJV-3*4 | m | 156.146 | 9.98 | 1558.65
7 | 接地极 | 根 | 11 | 12 | 132
8 | 成套配电箱 | 台 | 1 | 2000 | 2000

## 2_表10_2_2-32 主要机械台班一览表
【表10.2.2-32】
主要机械台班一览表
工程名称:安装 |  |  |  | 标段: | 第1页 共1页
序号 | 机械名称、规格、型号 | 单位 | 数 量 | 单价(元) | 合价（元） | 备注
1 | 电能校验仪 ST9040 | 台班 | 2.2 | 56.07 | 123.35
2 | 电压、电流互感升流器 HJ-12E | 台班 | 2.2 | 30.63 | 67.39
3 | 接地电阻测试仪 DET-3/2 | 台班 | 1.1 | 40.94 | 45.03
4 | 数字万用表 F-87 | 台班 | 4.4 | 6.14 | 27.02
5 | 电缆测试仪 | 台班 | 2.2 | 17.44 | 38.37
6 | 其他机械费 | 元 | 5.798 | 1.02 | 5.91
7 | 履带式推土机105kW | 台班 | 0.009 | 893.26 | 8.04
8 | 履带式单斗液压挖掘机1m3 | 台班 | 0.1 | 1014.49 | 101.45
9 | 电动夯实机250N·m | 台班 | 1.217 | 28 | 34.08
10 | 汽车式起重机8t | 台班 | 0.407 | 720.33 | 293.17
11 | 汽车式起重机10t | 台班 | 0.062 | 783.89 | 48.6
12 | 门式起重机10t | 台班 | 0.009 | 481.62 | 4.33
13 | 载货汽车4t | 台班 | 0.074 | 425.31 | 31.47
14 | 载货汽车5t | 台班 | 0.054 | 438.53 | 23.68
15 | 自卸汽车15t | 台班 | 0.23 | 895.06 | 205.86
16 | 汽车式高空作业车18m | 台班 | 0.248 | 609.25 | 151.09
17 | 涡浆式混凝土搅拌机500L | 台班 | 0.006 | 304.61 | 1.83
18 | 双锥反转出料混凝土搅拌机500L | 台班 | 0.084 | 232.02 | 19.49
19 | 钢筋调直机14mm | 台班 | 0.001 | 38.31 | 0.04
20 | 钢筋切断机40mm | 台班 | 0.001 | 43 | 0.04
21 | 钢筋弯曲机40mm | 台班 | 0.002 | 26.46 | 0.05
22 | 木工圆锯机500mm | 台班 | 0.004 | 27.2 | 0.11
23 | 剪板机40×3100mm | 台班 | 0.007 | 378.36 | 2.65
24 | 型钢剪断机500mm | 台班 | 0.002 | 81.94 | 0.16
25 | 台式砂轮机Ф250mm | 台班 | 0.309 | 4.57 | 1.41
26 | 交流弧焊机32kV·A | 台班 | 0.676 | 91.26 | 61.69
27 | 电焊条烘干箱45×35×45cm3 | 台班 | 0.014 | 8.93 | 0.13
28 | 混凝土振捣器插入式 | 台班 | 0.012 | 4.6 | 0.06
29 | 弧焊机 综合 | 台班 | 3.04 | 66.69 | 202.74

## 3_表10_2_2-13 【不含单列】单位(专业)工程招
【表10.2.2-13】
单位（专业）工程招标控制价费用表
工程名称:宜山镇黄良村袖珍公园工程-给排水 |  |  | 标段: | 第1页 共1页
序号 | 费用名称 |  | 计算公式 | 金额 (元) | 备注
1 | 分部分项工程费 |  | ∑(分部分项工程量×综合单价） | 33121.23 | 见表10.2.2-16
1.1 | 其中 | 人工费+机械费 | ∑分部分项（定额人工费+定额机械费） | 6341.68
2 | 措施项目费 |  | （2.1+2.2） | 685.53
2.1 | 施工技术措施项目费 |  | ∑(技措项目工程量×综合单价） |  | 见表10.2.2-16
2.1.1 | 其中 | 人工费+机械费 | ∑技措项目（定额人工费+定额机械费）
2.2 | 施工组织措施项目费 |  | (1.1+2.1.1)×10.81% | 685.53 | 见表10.2.2-20
2.2.1 | 其中 | 安全文明施工基本费 | (1.1+2.1.1)×8.51% | 539.68 | 见表10.2.2-20
3 | 其他项目费 |  | （3.1+3.2+3.3+3.4）
3.1 | 暂列金额 |  | 3.1.1+3.1.2+3.1.3 |  | 见表10.2.2-21
3.1.1 | 其中 | 标化工地增加费 | 按招标文件规定额度列计 |  | 见表10.2.2-22
3.1.2 |  | 优质工程增加费 | 按招标文件规定额度列计 |  | 见表10.2.2-22
3.1.3 |  | 其他暂列金额 | 按招标文件规定额度列计 |  | 见表10.2.2-22
3.2 | 暂估价 |  | 3.2.1+3.2.2+3.2.3 |  | 见表10.2.2-21
3.2.1 | 其中 | 材料（工程设备）暂估价 | 按招标文件规定额度列计 (或计入综合单价) |  | 见表10.2.2-23
3.2.2 |  | 专业工程暂估价 | 按招标文件规定额度列计 |  | 见表10.2.2-24
3.2.3 |  | 专项技术措施暂估价 | 按招标文件规定额度列计 |  | 见表10.2.2-25
3.3 | 计日工 |  | ∑计日工(暂估数量×综合单价） |  | 见表10.2.2-21
3.4 | 施工总承包服务费 |  | 3.4.1+3.4.2 |  | 见表10.2.2-21
3.4.1 | 其中 | 专业发包工程管理费 | ∑专业发包工程（暂估金额×费率） |  | 见表10.2.2-27
3.4.2 |  | 甲供材料设备管理费 | 甲供材料暂估金额×费率+甲供设备暂估金额×费率 |  | 见表10.2.2-27
4 | 规费 |  | (1.1+2.1.1)×18.75% | 1189.07
5 | 税金 |  | (1+2+3+4)×9% | 3149.62
招标控制价合计 |  |  | 1+2+3+4+5 | 38145.45

## 3_表10_2_2-16 分部分项工程清单与计价表
【表10.2.2-16】
分部分项工程清单与计价表
单位(专业)工程名称:宜山镇黄良村袖珍公园工程-给排水 | [5 empty] | 标段: |  |  | 第1页 共2页
序号 | 项目编码 | 项目名称 | 项目特征 | 计量 单位 | 工程量 | 金 额 (元) |  |  |  |  | 备注
[6 empty] | 综合单价 | 合价 | 其中
[8 empty] | 人工费 | 机械费 | 暂估价
|  | 给水 |  |  |  |  | 15840.05 | 1679.58 | 75.25
1 | 040501004001 | 塑料管 | 1、PE给水管DN50 热熔连接； 2、埋深0.5m； 3、水压试验； 4、管道消毒； | m | 68.01 | 23.5 | 1598.24 | 557 | 25.16
2 | 040501004002 | 塑料管 | 1、PE给水管DN20 热熔连接； 2、埋深0.5m； 3、水压试验； 4、管道消毒； | m | 4.50 | 13.23 | 59.54 | 36.86 | 1.67
3 | 040504001001 | 砌筑井 | 1、砖砌水表井DN50，参照图集05S502-43，深度0.7m,φ700高强模塑料井盖； | 座 | 1 | 4265.39 | 4265.39 | 950.75 | 48.42
4 | 031003013001 | 水表 | 暂定采用电子流量计水表 | 组 | 1 | 8000 | 8000
5 | 040504003001 | 塑料检查井 | 快速取水阀井DN25，成品购买 | 座 | 3 | 638.96 | 1916.88 | 134.97
|  | 排水 |  |  |  |  | 13730.99 | 2442.93 | 76.47
6 | 040501004003 | 塑料管 | 1、UPVC排水管DN200 橡胶承插连接； 2、碎石垫层100厚； 3、中粗砂回填至管顶100厚； 4、闭水试验； 5、埋深0.7m | m | 50.70 | 99.45 | 5042.12 | 747.32 | 9.63
本页小计 | [6 empty] | 20882.17 | 2426.9 | 84.88
【表10.2.2-16】
分部分项工程清单与计价表
单位(专业)工程名称:宜山镇黄良村袖珍公园工程-给排水 | [5 empty] | 标段: |  |  | 第2页 共2页
序号 | 项目编码 | 项目名称 | 项目特征 | 计量 单位 | 工程量 | 金 额 (元) |  |  |  |  | 备注
[6 empty] | 综合单价 | 合价 | 其中
[8 empty] | 人工费 | 机械费 | 暂估价
7 | 040501004004 | 塑料管（连接市政管网，暂定） | 1、UPVC排水管DN300 橡胶承插连接； 2、碎石垫层100厚； 3、中粗砂回填至管顶100厚； 4、闭水试验； 5、埋深0.7m | m | 22.00 | 138.51 | 3047.22 | 399.52 | 5.28
8 | 040504009001 | 雨水口 | 单篦雨水口05S518-6，0.7m深，铸铁井盖680*380 | 座 | 9 | 626.85 | 5641.65 | 1296.09 | 61.56
|  | 土方工程 |  |  |  |  | 3550.19 | 2396.18 | 462.71
9 | 040101002002 | 挖沟槽土方 | 1、挖深≤1.5m； 2、土壤种类由施工方自行测定 | m3 | 107.60 | 2.78 | 299.13 | 44.12 | 196.91
10 | 040103002002 | 余方弃置 | 1、弃置土； 2、由施工方自行消纳处理 | m3 | 20.00 | 16.48 | 329.6 |  | 265.8
11 | 040103001002 | 回填方 | 原土回填 | m3 | 87.60 | 33.35 | 2921.46 | 2352.06
本页小计 | [6 empty] | 12239.06 | 4091.79 | 529.55
合计 | [6 empty] | 33121.23 | 6518.69 | 614.43

## 3_表10_2_2-16 分部分项工程清单与计价表(含定
【表10.2.2-16】
分部分项工程清单与计价表
单位(专业)工程名称:宜山镇黄良村袖珍公园工程-给排水 | [5 empty] | 标段: |  |  | 第1页 共5页
序号 | 项目编码 | 项目名称 | 项目特征 | 计量 单位 | 工程量 | 金 额 (元) |  |  |  |  | 备注
[6 empty] | 综合单价 | 合价 | 其中
[8 empty] | 人工费 | 机械费 | 暂估价
|  | 给水 |  |  |  |  | 15840.05 | 1679.58 | 75.25
1 | 040501004001 | 塑料管 | 1、PE给水管DN50 热熔连接； 2、埋深0.5m； 3、水压试验； 4、管道消毒； | m | 68.01 | 23.5 | 1598.24 | 557 | 25.16
| 5-96 | 塑料管安装（电熔连接） 管外径（mm以内）160 |  | m | 68.01 | 19.28 | 1311.23 | 369.97 | 18.36
| 5-155 | 管道试压 公称直径（mm以内）100 |  | m | 68.01 | 2.36 | 160.5 | 101.33 | 6.8
| 5-173 | 管道消毒冲洗 公称直径（mm以内）100 |  | m | 68.01 | 1.86 | 126.5 | 85.69
2 | 040501004002 | 塑料管 | 1、PE给水管DN20 热熔连接； 2、埋深0.5m； 3、水压试验； 4、管道消毒； | m | 4.50 | 13.23 | 59.54 | 36.86 | 1.67
| 5-96 | 塑料管安装（电熔连接） 管外径（mm以内）160 |  | m | 4.5 | 9.01 | 40.55 | 24.48 | 1.22
| 5-155 | 管道试压 公称直径（mm以内）100 |  | m | 4.5 | 2.36 | 10.62 | 6.71 | 0.45
| 5-173 | 管道消毒冲洗 公称直径（mm以内）100 |  | m | 4.5 | 1.86 | 8.37 | 5.67
本页小计 | [6 empty] | 1657.78 | 593.86 | 26.83
【表10.2.2-16】
分部分项工程清单与计价表
单位(专业)工程名称:宜山镇黄良村袖珍公园工程-给排水 | [5 empty] | 标段: |  |  | 第2页 共5页
序号 | 项目编码 | 项目名称 | 项目特征 | 计量 单位 | 工程量 | 金 额 (元) |  |  |  |  | 备注
[6 empty] | 综合单价 | 合价 | 其中
[8 empty] | 人工费 | 机械费 | 暂估价
3 | 040504001001 | 砌筑井 | 1、砖砌水表井DN50，参照图集05S502-43，深度0.7m,φ700高强模塑料井盖； | 座 | 1 | 4265.39 | 4265.39 | 950.75 | 48.42
| 6-249换 | 井 垫层混凝土^现浇现拌混凝土 C15（40） |  | m3 | 0.87544 | 486.18 | 425.62 | 113.72 | 6.81
| 6-250换 | 井 底板混凝土^现浇现拌混凝土 C25（40） |  | m3 | 1.51848 | 525.86 | 798.51 | 204.3 | 12.04
| 6-252 | 井砌筑 砖砌矩形 |  | m3 | 1.45089 | 549.17 | 796.79 | 144.65 | 13.23
| 6-260 | 砖墙 抹灰井壁 |  | m2 | 2.275 | 41.68 | 94.82 | 48 | 1.96
| 6-261 | 砖墙 抹灰井底 |  | m2 | 2.365 | 32.36 | 76.53 | 32.12 | 2.03
| 6-271换 | 井盖制作^现浇现拌混凝土 C25（40） |  | m3 | 0.842183 | 552.56 | 465.36 | 120.94 | 6.55
| 6-277 | 检查井盖高强模塑料井盖安装 |  | 套 | 1 | 380.39 | 380.39 | 40.34
| A5-38 | 现浇构件带肋钢筋 HRB400以内 直径（mm以内）10 |  | t | 0.171 | 5273.59 | 901.78 | 106.75 | 3.98
| 6-1090 | 现浇混凝土模板 混凝土基础垫层木模 |  | m2 | 3.206 | 29.76 | 95.41 | 35.91 | 1.51
| 6-1167 | 预制混凝土模板 井盖板木模 |  | m3 | 0.842183 | 273.32 | 230.19 | 104.03 | 0.3
4 | 031003013001 | 水表 | 暂定采用电子流量计水表 | 组 | 1 | 8000 | 8000
本页小计 | [6 empty] | 12265.39 | 950.75 | 48.42
【表10.2.2-16】
分部分项工程清单与计价表
单位(专业)工程名称:宜山镇黄良村袖珍公园工程-给排水 | [5 empty] | 标段: |  |  | 第3页 共5页
序号 | 项目编码 | 项目名称 | 项目特征 | 计量 单位 | 工程量 | 金 额 (元) |  |  |  |  | 备注
[6 empty] | 综合单价 | 合价 | 其中
[8 empty] | 人工费 | 机械费 | 暂估价
| 暂定价 | 电子流量计水表 |  | 个 | 1 | 8000 | 8000
5 | 040504003001 | 塑料检查井 | 快速取水阀井DN25，成品购买 | 座 | 3 | 638.96 | 1916.88 | 134.97
| 5-458 | 法兰阀门安装（与铸铁承盘、插盘连接） 公称直径（mm以内）100 |  | 个 | 3 | 138.96 | 416.88 | 134.97
| 综合价 | 快速取水阀井DN25 |  | 个 | 3 | 500 | 1500
|  | 排水 |  |  |  |  | 13730.99 | 2442.93 | 76.47
6 | 040501004003 | 塑料管 | 1、UPVC排水管DN200 橡胶承插连接； 2、碎石垫层100厚； 3、中粗砂回填至管顶100厚； 4、闭水试验； 5、埋深0.7m | m | 50.70 | 99.45 | 5042.12 | 747.32 | 9.63
| 6-287 | 渠（管）道垫层 碎石干铺 |  | m3 | 3.042 | 233.03 | 708.88 | 195.02 | 6.3
| 6-306 | 沟槽回填 黄砂 |  | m3 | 7.533209 | 174.78 | 1316.65 | 238.43 | 3.54
| 6-53 | 塑料排水管铺设 管径（mm以内）DN250 |  | m | 50.7 | 54.66 | 2771.26 | 185.06
| 6-207 | 承插式橡胶圈接口 管径（mm以内）DN250 |  | 只口 | 8 | 16.48 | 131.84 | 71.52
| 6-225 | 管道闭水试验 管径（mm以内）300 |  | m | 50.7 | 2.24 | 113.57 | 57.29
本页小计 | [6 empty] | 6959 | 882.29 | 9.63
【表10.2.2-16】
分部分项工程清单与计价表
单位(专业)工程名称:宜山镇黄良村袖珍公园工程-给排水 | [5 empty] | 标段: |  |  | 第4页 共5页
序号 | 项目编码 | 项目名称 | 项目特征 | 计量 单位 | 工程量 | 金 额 (元) |  |  |  |  | 备注
[6 empty] | 综合单价 | 合价 | 其中
[8 empty] | 人工费 | 机械费 | 暂估价
7 | 040501004004 | 塑料管（连接市政管网，暂定） | 1、UPVC排水管DN300 橡胶承插连接； 2、碎石垫层100厚； 3、中粗砂回填至管顶100厚； 4、闭水试验； 5、埋深0.7m | m | 22.00 | 138.51 | 3047.22 | 399.52 | 5.28
| 6-287 | 渠（管）道垫层 碎石干铺 |  | m3 | 1.54 | 233.03 | 358.87 | 98.73 | 3.19
| 6-306 | 沟槽回填 黄砂 |  | m3 | 4.604908 | 174.78 | 804.85 | 145.75 | 2.16
| 6-54 | 塑料排水管铺设 管径（mm以内）DN300 |  | m | 22 | 80.39 | 1768.58 | 93.06
| 6-208 | 承插式橡胶圈接口 管径（mm以内）DN300 |  | 只口 | 3 | 21.91 | 65.73 | 37.2
| 6-225 | 管道闭水试验 管径（mm以内）300 |  | m | 22 | 2.24 | 49.28 | 24.86
8 | 040504009001 | 雨水口 | 单篦雨水口05S518-6，0.7m深，铸铁井盖680*380 | 座 | 9 | 626.85 | 5641.65 | 1296.09 | 61.56
| 6-249换 | 井 垫层混凝土^现浇现拌混凝土 C15（40） |  | m3 | 1.089 | 486.18 | 529.45 | 141.46 | 8.47
| 6-252 | 井砌筑 砖砌矩形 |  | m3 | 4.14 | 549.17 | 2273.56 | 412.76 | 37.76
| 6-260 | 砖墙 抹灰井壁 |  | m2 | 13.356 | 41.68 | 556.68 | 281.81 | 11.49
| 6-261 | 砖墙 抹灰井底 |  | m2 | 2.3256 | 32.36 | 75.26 | 31.58 | 2
| 6-279 | 雨水井箅铸铁井箅安装 |  | 套 | 9 | 231.98 | 2087.82 | 383.76
本页小计 | [6 empty] | 8688.87 | 1695.61 | 66.84
【表10.2.2-16】
分部分项工程清单与计价表
单位(专业)工程名称:宜山镇黄良村袖珍公园工程-给排水 | [5 empty] | 标段: |  |  | 第5页 共5页
序号 | 项目编码 | 项目名称 | 项目特征 | 计量 单位 | 工程量 | 金 额 (元) |  |  |  |  | 备注
[6 empty] | 综合单价 | 合价 | 其中
[8 empty] | 人工费 | 机械费 | 暂估价
| 6-1090 | 现浇混凝土模板 混凝土基础垫层木模 |  | m2 | 3.996 | 29.76 | 118.92 | 44.76 | 1.88
|  | 土方工程 |  |  |  |  | 3550.19 | 2396.18 | 462.71
9 | 040101002002 | 挖沟槽土方 | 1、挖深≤1.5m； 2、土壤种类由施工方自行测定 | m3 | 107.60 | 2.78 | 299.13 | 44.12 | 196.91
| 1-68 | 挖掘机挖土 不装车一、二类土 |  | m3 | 107.6 | 2.78 | 299.13 | 44.12 | 196.91
10 | 040103002002 | 余方弃置 | 1、弃置土； 2、由施工方自行消纳处理 | m3 | 20.00 | 16.48 | 329.6 |  | 265.8
| 1-94+1-95*4换 | 自卸汽车运土方~运距5(km) |  | m3 | 20 | 16.48 | 329.6 |  | 265.8
11 | 040103001002 | 回填方 | 原土回填 | m3 | 87.60 | 33.35 | 2921.46 | 2352.06
| 1-53 | 人工 填土夯实槽、坑 |  | m3 | 87.6 | 33.35 | 2921.46 | 2352.06
本页小计 | [6 empty] | 3550.19 | 2396.18 | 462.71
合计 | [6 empty] | 33121.23 | 6518.69 | 614.43

## 3_表10_2_2-17 综合单价计算表
【表10.2.2-17】
综合单价计算表
单位(专业)工程名称:宜山镇黄良村袖珍公园工程-给排水 | [5 empty] | 标段: |  |  | 第1页 共3页
清单 序号 | 项目编码 (定额编码) | 清单（定额） 项目名称 | 计量 单位 | 数量 | 综 合 单 价 (元) | [5 empty] | 合计 (元)
[5 empty] | 人工费 | 材料 (设备) 费 | 机械费 | 管理费 | 利润 | 小计
|  | 给水 | [8 empty] | 15840.05
1 | 040501004001 | 塑料管 | m | 68.01 | 8.19 | 12.88 | 0.37 | 1.3 | 0.76 | 23.5 | 1598.24
| 5-96 | 塑料管安装（电熔连接） 管外径（mm以内）160 | m | 68.01 | 5.44 | 12.19 | 0.27 | 0.87 | 0.51 | 19.28 | 1311.23
| 5-155 | 管道试压 公称直径（mm以内）100 | m | 68.01 | 1.49 | 0.39 | 0.1 | 0.24 | 0.14 | 2.36 | 160.5
| 5-173 | 管道消毒冲洗 公称直径（mm以内）100 | m | 68.01 | 1.26 | 0.3 |  | 0.19 | 0.11 | 1.86 | 126.5
2 | 040501004002 | 塑料管 | m | 4.50 | 8.19 | 2.61 | 0.37 | 1.3 | 0.76 | 13.23 | 59.54
| 5-96 | 塑料管安装（电熔连接） 管外径（mm以内）160 | m | 4.5 | 5.44 | 1.92 | 0.27 | 0.87 | 0.51 | 9.01 | 40.55
| 5-155 | 管道试压 公称直径（mm以内）100 | m | 4.5 | 1.49 | 0.39 | 0.1 | 0.24 | 0.14 | 2.36 | 10.62
| 5-173 | 管道消毒冲洗 公称直径（mm以内）100 | m | 4.5 | 1.26 | 0.3 |  | 0.19 | 0.11 | 1.86 | 8.37
3 | 040504001001 | 砌筑井 | 座 | 1 | 950.75 | 3025.83 | 48.42 | 151.54 | 88.85 | 4265.39 | 4265.39
| 6-249换 | 井 垫层混凝土^现浇现拌混凝土 C15（40） | m3 | 0.87544 | 129.9 | 315.35 | 7.78 | 20.9 | 12.25 | 486.18 | 425.62
| 6-250换 | 井 底板混凝土^现浇现拌混凝土 C25（40） | m3 | 1.51848 | 134.54 | 349.08 | 7.93 | 21.63 | 12.68 | 525.86 | 798.51
| 6-252 | 井砌筑 砖砌矩形 | m3 | 1.45089 | 99.7 | 414.21 | 9.12 | 16.48 | 9.66 | 549.17 | 796.79
| 6-260 | 砖墙 抹灰井壁 | m2 | 2.275 | 21.1 | 14.45 | 0.86 | 3.32 | 1.95 | 41.68 | 94.82
| 6-261 | 砖墙 抹灰井底 | m2 | 2.365 | 13.58 | 14.45 | 0.86 | 2.19 | 1.28 | 32.36 | 76.53
| 6-271换 | 井盖制作^现浇现拌混凝土 C25（40） | m3 | 0.842183 | 143.6 | 364.74 | 7.78 | 22.97 | 13.47 | 552.56 | 465.36
| 6-277 | 检查井盖高强模塑料井盖安装 | 套 | 1 | 40.34 | 330.36 |  | 6.11 | 3.58 | 380.39 | 380.39
| A5-38 | 现浇构件带肋钢筋 HRB400以内 直径（mm以内）10 | t | 0.171 | 624.26 | 4469.91 | 23.28 | 98.43 | 57.71 | 5273.59 | 901.78
| 6-1090 | 现浇混凝土模板 混凝土基础垫层木模 | m2 | 3.206 | 11.2 | 15.28 | 0.47 | 1.77 | 1.04 | 29.76 | 95.41
| 6-1167 | 预制混凝土模板 井盖板木模 | m3 | 0.842183 | 123.52 | 119.68 | 0.36 | 18.76 | 11 | 273.32 | 230.19
4 | 031003013001 | 水表 | 组 | 1 |  | 8000 |  |  |  | 8000 | 8000
| 暂定价 | 电子流量计水表 | 个 | 1 |  | 8000 |  |  |  | 8000 | 8000
【表10.2.2-17】
综合单价计算表
单位(专业)工程名称:宜山镇黄良村袖珍公园工程-给排水 | [5 empty] | 标段: |  |  | 第2页 共3页
清单 序号 | 项目编码 (定额编码) | 清单（定额） 项目名称 | 计量 单位 | 数量 | 综 合 单 价 (元) | [5 empty] | 合计 (元)
[5 empty] | 人工费 | 材料 (设备) 费 | 机械费 | 管理费 | 利润 | 小计
5 | 040504003001 | 塑料检查井 | 座 | 3 | 44.99 | 583.17 |  | 6.81 | 3.99 | 638.96 | 1916.88
| 5-458 | 法兰阀门安装（与铸铁承盘、插盘连接） 公称直径（mm以内）100 | 个 | 3 | 44.99 | 83.17 |  | 6.81 | 3.99 | 138.96 | 416.88
| 综合价 | 快速取水阀井DN25 | 个 | 3 |  | 500 |  |  |  | 500 | 1500
|  | 排水 | [8 empty] | 13730.99
6 | 040501004003 | 塑料管 | m | 50.70 | 14.74 | 80.94 | 0.19 | 2.26 | 1.32 | 99.45 | 5042.12
| 6-287 | 渠（管）道垫层 碎石干铺 | m3 | 3.042 | 64.11 | 150.89 | 2.07 | 10.06 | 5.9 | 233.03 | 708.88
| 6-306 | 沟槽回填 黄砂 | m3 | 7.533209 | 31.65 | 134.94 | 0.47 | 4.87 | 2.85 | 174.78 | 1316.65
| 6-53 | 塑料排水管铺设 管径（mm以内）DN250 | m | 50.7 | 3.65 | 50.14 |  | 0.55 | 0.32 | 54.66 | 2771.26
| 6-207 | 承插式橡胶圈接口 管径（mm以内）DN250 | 只口 | 8 | 8.94 | 5.4 |  | 1.35 | 0.79 | 16.48 | 131.84
| 6-225 | 管道闭水试验 管径（mm以内）300 | m | 50.7 | 1.13 | 0.84 |  | 0.17 | 0.1 | 2.24 | 113.57
7 | 040501004004 | 塑料管（连接市政管网，暂定） | m | 22.00 | 18.16 | 115.68 | 0.24 | 2.79 | 1.64 | 138.51 | 3047.22
| 6-287 | 渠（管）道垫层 碎石干铺 | m3 | 1.54 | 64.11 | 150.89 | 2.07 | 10.06 | 5.9 | 233.03 | 358.87
| 6-306 | 沟槽回填 黄砂 | m3 | 4.604908 | 31.65 | 134.94 | 0.47 | 4.87 | 2.85 | 174.78 | 804.85
| 6-54 | 塑料排水管铺设 管径（mm以内）DN300 | m | 22 | 4.23 | 75.14 |  | 0.64 | 0.38 | 80.39 | 1768.58
| 6-208 | 承插式橡胶圈接口 管径（mm以内）DN300 | 只口 | 3 | 12.4 | 6.53 |  | 1.88 | 1.1 | 21.91 | 65.73
| 6-225 | 管道闭水试验 管径（mm以内）300 | m | 22 | 1.13 | 0.84 |  | 0.17 | 0.1 | 2.24 | 49.28
8 | 040504009001 | 雨水口 | 座 | 9 | 144.01 | 439.77 | 6.84 | 22.84 | 13.39 | 626.85 | 5641.65
| 6-249换 | 井 垫层混凝土^现浇现拌混凝土 C15（40） | m3 | 1.089 | 129.9 | 315.35 | 7.78 | 20.9 | 12.25 | 486.18 | 529.45
| 6-252 | 井砌筑 砖砌矩形 | m3 | 4.14 | 99.7 | 414.21 | 9.12 | 16.48 | 9.66 | 549.17 | 2273.56
| 6-260 | 砖墙 抹灰井壁 | m2 | 13.356 | 21.1 | 14.45 | 0.86 | 3.32 | 1.95 | 41.68 | 556.68
| 6-261 | 砖墙 抹灰井底 | m2 | 2.3256 | 13.58 | 14.45 | 0.86 | 2.19 | 1.28 | 32.36 | 75.26
| 6-279 | 雨水井箅铸铁井箅安装 | 套 | 9 | 42.64 | 179.11 |  | 6.45 | 3.78 | 231.98 | 2087.82
| 6-1090 | 现浇混凝土模板 混凝土基础垫层木模 | m2 | 3.996 | 11.2 | 15.28 | 0.47 | 1.77 | 1.04 | 29.76 | 118.92
【表10.2.2-17】
综合单价计算表
单位(专业)工程名称:宜山镇黄良村袖珍公园工程-给排水 | [5 empty] | 标段: |  |  | 第3页 共3页
清单 序号 | 项目编码 (定额编码) | 清单（定额） 项目名称 | 计量 单位 | 数量 | 综 合 单 价 (元) | [5 empty] | 合计 (元)
[5 empty] | 人工费 | 材料 (设备) 费 | 机械费 | 管理费 | 利润 | 小计
|  | 土方工程 | [8 empty] | 3550.19
9 | 040101002002 | 挖沟槽土方 | m3 | 107.60 | 0.41 |  | 1.83 | 0.34 | 0.2 | 2.78 | 299.13
| 1-68 | 挖掘机挖土 不装车一、二类土 | m3 | 107.6 | 0.41 |  | 1.83 | 0.34 | 0.2 | 2.78 | 299.13
10 | 040103002002 | 余方弃置 | m3 | 20.00 |  |  | 13.29 | 2.01 | 1.18 | 16.48 | 329.6
| 1-94+1-95*4换 | 自卸汽车运土方~运距5(km) | m3 | 20 |  |  | 13.29 | 2.01 | 1.18 | 16.48 | 329.6
11 | 040103001002 | 回填方 | m3 | 87.60 | 26.85 | 0.06 |  | 4.06 | 2.38 | 33.35 | 2921.46
| 1-53 | 人工 填土夯实槽、坑 | m3 | 87.6 | 26.85 | 0.06 |  | 4.06 | 2.38 | 33.35 | 2921.46
合计 | [10 empty] | 33121.23

## 3_表10_2_2-20 施工组织(总价)措施项目清单与
【表10.2.2-20】
施工组织（总价）措施项目清单与计价表
工程名称:给排水 |  |  | 标段: | 第1页 共1页
序号 | 项目编号 | 项目名称 | 计算基础 | 费率 (%) | 金额 (元) | 备注
1 | 041109001001 | 安全文明施工费 |  |  | 539.68
1.1 | 1.1 | 安全文明施工基本费 | 定额人工费+定额机械费 | 8.51 | 539.68
2 | Z04110900801 | 提前竣工增加费 | 定额人工费+定额机械费
3 | 041109003001 | 二次搬运费 | 定额人工费+定额机械费 | 0.48 | 30.44
4 | 041109004001 | 冬雨季施工增加费 | 定额人工费+定额机械费 | 0.13 | 8.24
5 | 041109005001 | 行车、行人干扰增加费 | 定额人工费+定额机械费 | 1.69 | 107.17
6 | 04B999 | 其他施工组织措施费 | 按相关规定计算
合 计 |  |  |  |  | 685.53

## 3_表10_2_2-29 主要工日一览表
【表10.2.2-29】
主要工日一览表
工程名称:给排水 |  |  | 标段: |  | 第1页 共1页
序号 | 工日名称（类别） | 单位 | 数 量 | 单价(元) | 合价（元） | 备注
1 | 一类人工 | 工日 | 16.994 | 141 | 2396.15
2 | 二类人工 | 工日 | 27.121 | 152 | 4122.39

## 3_表10_2_2-31 主要材料和工程设备一览表
【表10.2.2-31】
主要材料和工程设备一览表
工程名称:给排水 |  |  |  | 标段: |  | 第1页 共1页
序号 | 名称、规格、型号 | 单位 | 数量 | 单价(元) | 合价（元） | 备注
1 | 黄砂毛砂 | t | 21.46 | 76 | 1630.96
2 | 橡胶圈DN200 | 个 | 8.12 | 5 | 40.6
3 | 橡胶圈DN300 | 个 | 3.045 | 6 | 18.27
4 | PE管φ20 | m | 4.5 | 1.92 | 8.64
5 | PE管φ50 | m | 68.01 | 12.19 | 829.04
6 | 法兰阀门 | 个 | 3 | 65 | 195

## 3_表10_2_2-32 主要机械台班一览表
【表10.2.2-32】
主要机械台班一览表
工程名称:给排水 |  |  |  | 标段: | 第1页 共1页
序号 | 机械名称、规格、型号 | 单位 | 数 量 | 单价(元) | 合价（元） | 备注
1 | 履带式推土机105kW | 台班 | 0.016 | 893.26 | 14.29
2 | 履带式单斗液压挖掘机1m3 | 台班 | 0.181 | 1014.49 | 183.62
3 | 电动夯实机250N·m | 台班 | 0.339 | 28 | 9.49
4 | 载货汽车5t | 台班 | 0.007 | 438.53 | 3.07
5 | 自卸汽车15t | 台班 | 0.297 | 895.06 | 265.83
6 | 机动翻斗车1t | 台班 | 0.248 | 222.03 | 55.06
7 | 双锥反转出料混凝土搅拌机500L | 台班 | 0.132 | 232.02 | 30.63
8 | 干混砂浆罐式搅拌机20000L | 台班 | 0.064 | 210.99 | 13.5
9 | 钢筋调直机14mm | 台班 | 0.046 | 38.31 | 1.76
10 | 钢筋切断机40mm | 台班 | 0.019 | 43 | 0.82
11 | 钢筋弯曲机40mm | 台班 | 0.053 | 26.46 | 1.4
12 | 木工圆锯机500mm | 台班 | 0.016 | 27.2 | 0.44
13 | 木工压刨床单面600mm | 台班 | 0.005 | 31.03 | 0.16
14 | 立式钻床25mm | 台班 | 0.015 | 5.78 | 0.09
15 | 试压泵25MPa | 台班 | 0.073 | 21.07 | 1.54
16 | 直流弧焊机20kW | 台班 | 0.073 | 77.71 | 5.67
17 | 电焊条烘干箱60×50×75cm3 | 台班 | 0.007 | 16.68 | 0.12
18 | 电熔焊接机DRH-160A | 台班 | 1.581 | 12.21 | 19.3
19 | 混凝土振捣器平板式 | 台班 | 0.723 | 12.65 | 9.15

## 4_表10_2_2-13 【不含单列】单位(专业)工程招
【表10.2.2-13】
单位（专业）工程招标控制价费用表
工程名称:宜山镇黄良村袖珍公园工程-绿化苗木 |  |  | 标段: | 第1页 共1页
序号 | 费用名称 |  | 计算公式 | 金额 (元) | 备注
1 | 分部分项工程费 |  | ∑(分部分项工程量×综合单价） | 172660.42 | 见表10.2.2-16
1.1 | 其中 | 人工费+机械费 | ∑分部分项（定额人工费+定额机械费） | 31842.94
2 | 措施项目费 |  | （2.1+2.2） | 6221.54
2.1 | 施工技术措施项目费 |  | ∑(技措项目工程量×综合单价） | 4360.32 | 见表10.2.2-16
2.1.1 | 其中 | 人工费+机械费 | ∑技措项目（定额人工费+定额机械费） | 695.87
2.2 | 施工组织措施项目费 |  | (1.1+2.1.1)×5.72% | 1861.22 | 见表10.2.2-20
2.2.1 | 其中 | 安全文明施工基本费 | (1.1+2.1.1)×4.49% | 1460.99 | 见表10.2.2-20
3 | 其他项目费 |  | （3.1+3.2+3.3+3.4）
3.1 | 暂列金额 |  | 3.1.1+3.1.2+3.1.3 |  | 见表10.2.2-21
3.1.1 | 其中 | 标化工地增加费 | 按招标文件规定额度列计 |  | 见表10.2.2-22
3.1.2 |  | 优质工程增加费 | 按招标文件规定额度列计 |  | 见表10.2.2-22
3.1.3 |  | 其他暂列金额 | 按招标文件规定额度列计 |  | 见表10.2.2-22
3.2 | 暂估价 |  | 3.2.1+3.2.2+3.2.3 |  | 见表10.2.2-21
3.2.1 | 其中 | 材料（工程设备）暂估价 | 按招标文件规定额度列计 (或计入综合单价) |  | 见表10.2.2-23
3.2.2 |  | 专业工程暂估价 | 按招标文件规定额度列计 |  | 见表10.2.2-24
3.2.3 |  | 专项技术措施暂估价 | 按招标文件规定额度列计 |  | 见表10.2.2-25
3.3 | 计日工 |  | ∑计日工(暂估数量×综合单价） |  | 见表10.2.2-21
3.4 | 施工总承包服务费 |  | 3.4.1+3.4.2 |  | 见表10.2.2-21
3.4.1 | 其中 | 专业发包工程管理费 | ∑专业发包工程（暂估金额×费率） |  | 见表10.2.2-27
3.4.2 |  | 甲供材料设备管理费 | 甲供材料暂估金额×费率+甲供设备暂估金额×费率 |  | 见表10.2.2-27
4 | 规费 |  | (1.1+2.1.1)×30.61% | 9960.13
5 | 税金 |  | (1+2+3+4)×9% | 16995.79
招标控制价合计 |  |  | 1+2+3+4+5 | 205837.88

## 4_表10_2_2-16 分部分项工程清单与计价表
【表10.2.2-16】
分部分项工程清单与计价表
单位(专业)工程名称:宜山镇黄良村袖珍公园工程-绿化苗木 | [5 empty] | 标段: |  |  | 第1页 共5页
序号 | 项目编码 | 项目名称 | 项目特征 | 计量 单位 | 工程量 | 金 额 (元) |  |  |  |  | 备注
[6 empty] | 综合单价 | 合价 | 其中
[8 empty] | 人工费 | 机械费 | 暂估价
|  | 苗木栽植 |  |  |  |  | 143135.18 | 22826.1 | 4123.53
1 | 050102001001 | 栽植乔木 | 1、丛生香樟：全冠，三头以上，型优美 2、胸径或干径：Ф18.1-20/头 3、株高、冠径：H800-900cm，P600-700cm 4、养护期：一年 | 株 | 1 | 12536.24 | 12536.24 | 243.84 | 78.14
2 | 050102001002 | 栽植乔木 | 1、香樟B：全冠，分支点在2.0-2.5m，三级分叉 2、胸径或干径：Ф16.1-18 3、株高、冠径：H700-800cm，P450-500cm 4、养护期：一年 | 株 | 6 | 2427.15 | 14562.9 | 1463.04 | 468.84
3 | 050102001003 | 栽植乔木 | 1、女贞：全冠，枝叶茂盛，型优美，丛生 2、胸径或干径：Ф12.1-14 3、株高、冠径：H750-600cm，P350-400cm 4、养护期：一年 | 株 | 1 | 1947.52 | 1947.52 | 159.24 | 25.97
4 | 050102001004 | 栽植乔木 | 1、杨梅：全冠，枝叶茂盛，型优美，丛生 2、株高、冠径：H300-350cm，P300-350cm 4、养护期：一年 | 株 | 6 | 3042.24 | 18253.44 | 1463.04 | 468.84
本页小计 | [6 empty] | 47300.1 | 3329.16 | 1041.79
【表10.2.2-16】
分部分项工程清单与计价表
单位(专业)工程名称:宜山镇黄良村袖珍公园工程-绿化苗木 | [5 empty] | 标段: |  |  | 第2页 共5页
序号 | 项目编码 | 项目名称 | 项目特征 | 计量 单位 | 工程量 | 金 额 (元) |  |  |  |  | 备注
[6 empty] | 综合单价 | 合价 | 其中
[8 empty] | 人工费 | 机械费 | 暂估价
5 | 050102001005 | 栽植乔木 | 1、小叶榕：全冠，树形优美，分支点2.5-3.0米 2、胸径或干径：Ф18-20 3、株高、冠径：H650-700cm，P350-400cm 4、养护期：一年 | 株 | 1 | 4032.04 | 4032.04 | 243.84 | 78.14
6 | 050102001006 | 栽植乔木 | 1、乌桕：全冠，三级分叉,分枝点2.5米左右 2、胸径或干径：Ф14.1-16 3、株高、冠径：H600-700cm，P350-400cm 4、养护期：一年 | 株 | 4 | 1113.48 | 4453.92 | 869.84 | 230.84
7 | 050102001007 | 栽植乔木 | 1、红枫：枝叶茂盛，型优美三级分叉 2、胸径或干径：d8.1-9 3、株高、冠径：H300-350cm，P250-300cm 4、养护期：一年 | 株 | 1 | 1111.37 | 1111.37 | 74.89 | 18.12
8 | 050102001008 | 栽植乔木 | 1、鸡爪槭A：枝叶茂盛，型优美三级分叉 2、胸径或干径：d12.1-14 3、株高、冠径：H350-400cm，P280-300cm 4、养护期：一年 | 株 | 1 | 1856.62 | 1856.62 | 159.24 | 25.97
本页小计 | [6 empty] | 11453.95 | 1347.81 | 353.07
【表10.2.2-16】
分部分项工程清单与计价表
单位(专业)工程名称:宜山镇黄良村袖珍公园工程-绿化苗木 | [5 empty] | 标段: |  |  | 第3页 共5页
序号 | 项目编码 | 项目名称 | 项目特征 | 计量 单位 | 工程量 | 金 额 (元) |  |  |  |  | 备注
[6 empty] | 综合单价 | 合价 | 其中
[8 empty] | 人工费 | 机械费 | 暂估价
9 | 050102001009 | 栽植乔木 | 1、垂丝海棠：枝叶茂盛，型优美三级分叉 2、胸径或干径：d7.1-8 3、株高、冠径：H300-350cm，P250-300cm 4、养护期：一年 | 株 | 9 | 631.62 | 5684.58 | 674.01 | 163.08
10 | 050102001010 | 栽植乔木 | 1、日本早樱B：枝叶茂盛，型饱满三级分叉,分枝点在0.6米以上 2、胸径或干径：d8.1-9 3、株高、冠径：H300-350cm，P250-300cm 4、养护期：一年 | 株 | 21 | 525.57 | 11036.97 | 1572.69 | 380.52
11 | 050102001011 | 栽植乔木 | 1、花石榴：枝叶茂盛，型饱满 2、株高、冠径：H250-300cm，P200-220cm 4、养护期：一年 | 株 | 3 | 757.62 | 2272.86 | 747.81 | 237.09
12 | 050102001012 | 栽植乔木 | 1、碧桃：枝叶茂盛，型饱满 2、胸径或干径：d6.1-7 3、株高、冠径：H250-300cm，P200-220cm 4、养护期：一年 | 株 | 9 | 365.72 | 3291.48 | 515.61 | 50.13
本页小计 | [6 empty] | 22285.89 | 3510.12 | 830.82
【表10.2.2-16】
分部分项工程清单与计价表
单位(专业)工程名称:宜山镇黄良村袖珍公园工程-绿化苗木 | [5 empty] | 标段: |  |  | 第4页 共5页
序号 | 项目编码 | 项目名称 | 项目特征 | 计量 单位 | 工程量 | 金 额 (元) |  |  |  |  | 备注
[6 empty] | 综合单价 | 合价 | 其中
[8 empty] | 人工费 | 机械费 | 暂估价
13 | 050102002001 | 栽植灌木 | 1、红花继木球B：实球，枝叶茂盛，型饱满,不脱脚 2、灌丛高：160-180cm 3、蓬径：161-180cm 4、养护期：1年 | 株 | 1 | 499.01 | 499.01 | 29.16 | 14.77
14 | 050102002002 | 栽植灌木 | 1、红花继木球C：实球，枝叶茂盛，型饱满,不脱脚 2、灌丛高：120-140cm 3、蓬径：121-140cm 4、养护期：1年 | 株 | 11 | 310.35 | 3413.85 | 114.18 | 16.28
15 | 050102002003 | 栽植灌木 | 1、红叶石楠球C：实球，枝叶茂盛，型饱满,不脱脚 2、灌丛高：120-140cm 3、蓬径：121-140cm 4、养护期：1年 | 株 | 9 | 226.35 | 2037.15 | 93.42 | 13.32
16 | 050102002004 | 栽植灌木 | 1、茶梅：49株/m2 2、灌丛高：26-30cm 3、蓬径：16-20cm 4、养护期：一年 | m2 | 69.90 | 111.35 | 7783.37 | 1265.19 | 206.9
17 | 050102002005 | 栽植灌木 | 1、金森女贞：36株/m2 2、灌丛高：31-40cm 3、蓬径：21-25cm 4、养护期：一年 | m2 | 35.90 | 55.67 | 1998.55 | 516.96 | 106.26
18 | 050102002006 | 栽植灌木 | 1、红叶石楠：49株/m2 2、灌丛高：31-40cm 3、蓬径：20-25cm 4、养护期：一年 | m2 | 29.90 | 66.59 | 1991.04 | 541.19 | 88.5
本页小计 | [6 empty] | 17722.97 | 2560.1 | 446.03
【表10.2.2-16】
分部分项工程清单与计价表
单位(专业)工程名称:宜山镇黄良村袖珍公园工程-绿化苗木 | [5 empty] | 标段: |  |  | 第5页 共5页
序号 | 项目编码 | 项目名称 | 项目特征 | 计量 单位 | 工程量 | 金 额 (元) |  |  |  |  | 备注
[6 empty] | 综合单价 | 合价 | 其中
[8 empty] | 人工费 | 机械费 | 暂估价
19 | 050102002007 | 栽植灌木 | 1、红花继木：49株/m2 2、灌丛高：31-40cm 3、蓬径：21-25cm 4、养护期：一年 | m2 | 143.90 | 104.66 | 15060.57 | 2604.59 | 425.94
20 | 050102012001 | 铺种草皮 | 1、草皮种类：马尼拉套播黑麦草 2、铺种方式： 3、养护期： | m2 | 548.60 | 53.43 | 29311.7 | 9474.32 | 1025.88
|  | 绿地整理 |  |  |  |  | 29525.24 | 8975.52
21 | 050101010001 | 整理绿化用地 | 绿地整平 | m2 | 843.95 | 5.47 | 4616.41 | 3620.55
22 | 050101009001 | 种植土回（换）填 | 按厚度30cm计算 | m3 | 253.19 | 98.38 | 24908.83 | 5354.97
本页小计 | [6 empty] | 73897.51 | 21054.43 | 1451.82
合计 | [6 empty] | 172660.42 | 31801.62 | 4123.53

## 4_表10_2_2-16 分部分项工程清单与计价表(含定
【表10.2.2-16】
分部分项工程清单与计价表
单位(专业)工程名称:宜山镇黄良村袖珍公园工程-绿化苗木 | [5 empty] | 标段: |  |  | 第1页 共9页
序号 | 项目编码 | 项目名称 | 项目特征 | 计量 单位 | 工程量 | 金 额 (元) |  |  |  |  | 备注
[6 empty] | 综合单价 | 合价 | 其中
[8 empty] | 人工费 | 机械费 | 暂估价
|  | 苗木栽植 |  |  |  |  | 143135.18 | 22826.1 | 4123.53
1 | 050102001001 | 栽植乔木 | 1、丛生香樟：全冠，三头以上，型优美 2、胸径或干径：Ф18.1-20/头 3、株高、冠径：H800-900cm，P600-700cm 4、养护期：一年 | 株 | 1 | 12536.24 | 12536.24 | 243.84 | 78.14
| 1-112 | 栽植乔木（带土球）胸径（cm）20以内 |  | 株 | 1 | 12457.25 | 12457.25 | 189.5 | 72.82
| 1-251 | 乔木养护 常绿乔木胸径（cm）20以内 |  | 株 | 1 | 78.99 | 78.99 | 54.34 | 5.32
2 | 050102001002 | 栽植乔木 | 1、香樟B：全冠，分支点在2.0-2.5m，三级分叉 2、胸径或干径：Ф16.1-18 3、株高、冠径：H700-800cm，P450-500cm 4、养护期：一年 | 株 | 6 | 2427.15 | 14562.9 | 1463.04 | 468.84
| 1-112 | 栽植乔木（带土球）胸径（cm）20以内 |  | 株 | 6 | 2348.16 | 14088.96 | 1137 | 436.92
| 1-251 | 乔木养护 常绿乔木胸径（cm）20以内 |  | 株 | 6 | 78.99 | 473.94 | 326.04 | 31.92
本页小计 | [6 empty] | 27099.14 | 1706.88 | 546.98
【表10.2.2-16】
分部分项工程清单与计价表
单位(专业)工程名称:宜山镇黄良村袖珍公园工程-绿化苗木 | [5 empty] | 标段: |  |  | 第2页 共9页
序号 | 项目编码 | 项目名称 | 项目特征 | 计量 单位 | 工程量 | 金 额 (元) |  |  |  |  | 备注
[6 empty] | 综合单价 | 合价 | 其中
[8 empty] | 人工费 | 机械费 | 暂估价
3 | 050102001003 | 栽植乔木 | 1、女贞：全冠，枝叶茂盛，型优美，丛生 2、胸径或干径：Ф12.1-14 3、株高、冠径：H750-600cm，P350-400cm 4、养护期：一年 | 株 | 1 | 1947.52 | 1947.52 | 159.24 | 25.97
| 1-110 | 栽植乔木（带土球）胸径（cm）14以内 |  | 株 | 1 | 1868.53 | 1868.53 | 104.9 | 20.65
| 1-251 | 乔木养护 常绿乔木胸径（cm）20以内 |  | 株 | 1 | 78.99 | 78.99 | 54.34 | 5.32
4 | 050102001004 | 栽植乔木 | 1、杨梅：全冠，枝叶茂盛，型优美，丛生 2、株高、冠径：H300-350cm，P300-350cm 4、养护期：一年 | 株 | 6 | 3042.24 | 18253.44 | 1463.04 | 468.84
| 1-112 | 栽植乔木（带土球）胸径（cm）20以内 |  | 株 | 6 | 2963.25 | 17779.5 | 1137 | 436.92
| 1-251 | 乔木养护 常绿乔木胸径（cm）20以内 |  | 株 | 6 | 78.99 | 473.94 | 326.04 | 31.92
本页小计 | [6 empty] | 20200.96 | 1622.28 | 494.81
【表10.2.2-16】
分部分项工程清单与计价表
单位(专业)工程名称:宜山镇黄良村袖珍公园工程-绿化苗木 | [5 empty] | 标段: |  |  | 第3页 共9页
序号 | 项目编码 | 项目名称 | 项目特征 | 计量 单位 | 工程量 | 金 额 (元) |  |  |  |  | 备注
[6 empty] | 综合单价 | 合价 | 其中
[8 empty] | 人工费 | 机械费 | 暂估价
5 | 050102001005 | 栽植乔木 | 1、小叶榕：全冠，树形优美，分支点2.5-3.0米 2、胸径或干径：Ф18-20 3、株高、冠径：H650-700cm，P350-400cm 4、养护期：一年 | 株 | 1 | 4032.04 | 4032.04 | 243.84 | 78.14
| 1-112 | 栽植乔木（带土球）胸径（cm）20以内 |  | 株 | 1 | 3953.05 | 3953.05 | 189.5 | 72.82
| 1-251 | 乔木养护 常绿乔木胸径（cm）20以内 |  | 株 | 1 | 78.99 | 78.99 | 54.34 | 5.32
6 | 050102001006 | 栽植乔木 | 1、乌桕：全冠，三级分叉,分枝点2.5米左右 2、胸径或干径：Ф14.1-16 3、株高、冠径：H600-700cm，P350-400cm 4、养护期：一年 | 株 | 4 | 1113.48 | 4453.92 | 869.84 | 230.84
| 1-111 | 栽植乔木（带土球）胸径（cm）17以内 |  | 株 | 4 | 1026.41 | 4105.64 | 630.76 | 206
| 1-257 | 乔木养护 落叶乔木胸径（cm）20以内 |  | 株 | 4 | 87.07 | 348.28 | 239.08 | 24.84
本页小计 | [6 empty] | 8485.96 | 1113.68 | 308.98
【表10.2.2-16】
分部分项工程清单与计价表
单位(专业)工程名称:宜山镇黄良村袖珍公园工程-绿化苗木 | [5 empty] | 标段: |  |  | 第4页 共9页
序号 | 项目编码 | 项目名称 | 项目特征 | 计量 单位 | 工程量 | 金 额 (元) |  |  |  |  | 备注
[6 empty] | 综合单价 | 合价 | 其中
[8 empty] | 人工费 | 机械费 | 暂估价
7 | 050102001007 | 栽植乔木 | 1、红枫：枝叶茂盛，型优美三级分叉 2、胸径或干径：d8.1-9 3、株高、冠径：H300-350cm，P250-300cm 4、养护期：一年 | 株 | 1 | 1111.37 | 1111.37 | 74.89 | 18.12
| 1-108 | 栽植乔木（带土球）胸径（cm）9以内 |  | 株 | 1 | 1063.34 | 1063.34 | 44.67 | 12.55
| 1-256 | 乔木养护 落叶乔木胸径（cm）10以内 |  | 株 | 1 | 48.03 | 48.03 | 30.22 | 5.57
8 | 050102001008 | 栽植乔木 | 1、鸡爪槭A：枝叶茂盛，型优美三级分叉 2、胸径或干径：d12.1-14 3、株高、冠径：H350-400cm，P280-300cm 4、养护期：一年 | 株 | 1 | 1856.62 | 1856.62 | 159.24 | 25.97
| 1-110 | 栽植乔木（带土球）胸径（cm）14以内 |  | 株 | 1 | 1777.63 | 1777.63 | 104.9 | 20.65
| 1-251 | 乔木养护 常绿乔木胸径（cm）20以内 |  | 株 | 1 | 78.99 | 78.99 | 54.34 | 5.32
本页小计 | [6 empty] | 2967.99 | 234.13 | 44.09
【表10.2.2-16】
分部分项工程清单与计价表
单位(专业)工程名称:宜山镇黄良村袖珍公园工程-绿化苗木 | [5 empty] | 标段: |  |  | 第5页 共9页
序号 | 项目编码 | 项目名称 | 项目特征 | 计量 单位 | 工程量 | 金 额 (元) |  |  |  |  | 备注
[6 empty] | 综合单价 | 合价 | 其中
[8 empty] | 人工费 | 机械费 | 暂估价
9 | 050102001009 | 栽植乔木 | 1、垂丝海棠：枝叶茂盛，型优美三级分叉 2、胸径或干径：d7.1-8 3、株高、冠径：H300-350cm，P250-300cm 4、养护期：一年 | 株 | 9 | 631.62 | 5684.58 | 674.01 | 163.08
| 1-108 | 栽植乔木（带土球）胸径（cm）9以内 |  | 株 | 9 | 583.59 | 5252.31 | 402.03 | 112.95
| 1-256 | 乔木养护 落叶乔木胸径（cm）10以内 |  | 株 | 9 | 48.03 | 432.27 | 271.98 | 50.13
10 | 050102001010 | 栽植乔木 | 1、日本早樱B：枝叶茂盛，型饱满三级分叉,分枝点在0.6米以上 2、胸径或干径：d8.1-9 3、株高、冠径：H300-350cm，P250-300cm 4、养护期：一年 | 株 | 21 | 525.57 | 11036.97 | 1572.69 | 380.52
| 1-108 | 栽植乔木（带土球）胸径（cm）9以内 |  | 株 | 21 | 477.54 | 10028.34 | 938.07 | 263.55
| 1-256 | 乔木养护 落叶乔木胸径（cm）10以内 |  | 株 | 21 | 48.03 | 1008.63 | 634.62 | 116.97
本页小计 | [6 empty] | 16721.55 | 2246.7 | 543.6
【表10.2.2-16】
分部分项工程清单与计价表
单位(专业)工程名称:宜山镇黄良村袖珍公园工程-绿化苗木 | [5 empty] | 标段: |  |  | 第6页 共9页
序号 | 项目编码 | 项目名称 | 项目特征 | 计量 单位 | 工程量 | 金 额 (元) |  |  |  |  | 备注
[6 empty] | 综合单价 | 合价 | 其中
[8 empty] | 人工费 | 机械费 | 暂估价
11 | 050102001011 | 栽植乔木 | 1、花石榴：枝叶茂盛，型饱满 2、株高、冠径：H250-300cm，P200-220cm 4、养护期：一年 | 株 | 3 | 757.62 | 2272.86 | 747.81 | 237.09
| 1-112 | 栽植乔木（带土球）胸径（cm）20以内 |  | 株 | 3 | 670.55 | 2011.65 | 568.5 | 218.46
| 1-257 | 乔木养护 落叶乔木胸径（cm）20以内 |  | 株 | 3 | 87.07 | 261.21 | 179.31 | 18.63
12 | 050102001012 | 栽植乔木 | 1、碧桃：枝叶茂盛，型饱满 2、胸径或干径：d6.1-7 3、株高、冠径：H250-300cm，P200-220cm 4、养护期：一年 | 株 | 9 | 365.72 | 3291.48 | 515.61 | 50.13
| 1-107 | 栽植乔木（带土球）胸径（cm）7以内 |  | 株 | 9 | 317.69 | 2859.21 | 243.63
| 1-256 | 乔木养护 落叶乔木胸径（cm）10以内 |  | 株 | 9 | 48.03 | 432.27 | 271.98 | 50.13
13 | 050102002001 | 栽植灌木 | 1、红花继木球B：实球，枝叶茂盛，型饱满,不脱脚 2、灌丛高：160-180cm 3、蓬径：161-180cm 4、养护期：1年 | 株 | 1 | 499.01 | 499.01 | 29.16 | 14.77
| 1-148 | 栽植灌木、藤本（带土球）土球直径（cm）80以内 |  | 株 | 1 | 491.81 | 491.81 | 26.85 | 12.55
本页小计 | [6 empty] | 6063.35 | 1292.58 | 301.99
【表10.2.2-16】
分部分项工程清单与计价表
单位(专业)工程名称:宜山镇黄良村袖珍公园工程-绿化苗木 | [5 empty] | 标段: |  |  | 第7页 共9页
序号 | 项目编码 | 项目名称 | 项目特征 | 计量 单位 | 工程量 | 金 额 (元) |  |  |  |  | 备注
[6 empty] | 综合单价 | 合价 | 其中
[8 empty] | 人工费 | 机械费 | 暂估价
| 1-285 | 灌木养护 灌木高度（cm）200以内 |  | 株 | 1 | 7.2 | 7.2 | 2.31 | 2.22
14 | 050102002002 | 栽植灌木 | 1、红花继木球C：实球，枝叶茂盛，型饱满,不脱脚 2、灌丛高：120-140cm 3、蓬径：121-140cm 4、养护期：1年 | 株 | 11 | 310.35 | 3413.85 | 114.18 | 16.28
| 1-145 | 栽植灌木、藤本（带土球）土球直径（cm）50以内 |  | 株 | 11 | 305.53 | 3360.83 | 97.13
| 1-284 | 灌木养护 灌木高度（cm）150以内 |  | 株 | 11 | 4.82 | 53.02 | 17.05 | 16.28
15 | 050102002003 | 栽植灌木 | 1、红叶石楠球C：实球，枝叶茂盛，型饱满,不脱脚 2、灌丛高：120-140cm 3、蓬径：121-140cm 4、养护期：1年 | 株 | 9 | 226.35 | 2037.15 | 93.42 | 13.32
| 1-145 | 栽植灌木、藤本（带土球）土球直径（cm）50以内 |  | 株 | 9 | 221.53 | 1993.77 | 79.47
| 1-284 | 灌木养护 灌木高度（cm）150以内 |  | 株 | 9 | 4.82 | 43.38 | 13.95 | 13.32
16 | 050102002004 | 栽植灌木 | 1、茶梅：49株/m2 2、灌丛高：26-30cm 3、蓬径：16-20cm 4、养护期：一年 | m2 | 69.90 | 111.35 | 7783.37 | 1265.19 | 206.9
本页小计 | [6 empty] | 13234.37 | 1472.79 | 236.5
【表10.2.2-16】
分部分项工程清单与计价表
单位(专业)工程名称:宜山镇黄良村袖珍公园工程-绿化苗木 | [5 empty] | 标段: |  |  | 第8页 共9页
序号 | 项目编码 | 项目名称 | 项目特征 | 计量 单位 | 工程量 | 金 额 (元) |  |  |  |  | 备注
[6 empty] | 综合单价 | 合价 | 其中
[8 empty] | 人工费 | 机械费 | 暂估价
| 1-164 | 灌木、藤本片植（苗高50cm以内）种植密度（株／m2）49以内 |  | m2 | 69.9 | 100.35 | 7014.47 | 974.41
| 1-288 | 灌木养护 片植灌木 |  | m2 | 69.9 | 11 | 768.9 | 290.78 | 206.9
17 | 050102002005 | 栽植灌木 | 1、金森女贞：36株/m2 2、灌丛高：31-40cm 3、蓬径：21-25cm 4、养护期：一年 | m2 | 35.90 | 55.67 | 1998.55 | 516.96 | 106.26
| 1-163 | 灌木、藤本片植（苗高50cm以内）种植密度（株／m2）36以内 |  | m2 | 35.9 | 44.67 | 1603.65 | 367.62
| 1-288 | 灌木养护 片植灌木 |  | m2 | 35.9 | 11 | 394.9 | 149.34 | 106.26
18 | 050102002006 | 栽植灌木 | 1、红叶石楠：49株/m2 2、灌丛高：31-40cm 3、蓬径：20-25cm 4、养护期：一年 | m2 | 29.90 | 66.59 | 1991.04 | 541.19 | 88.5
| 1-164 | 灌木、藤本片植（苗高50cm以内）种植密度（株／m2）49以内 |  | m2 | 29.9 | 55.59 | 1662.14 | 416.81
| 1-288 | 灌木养护 片植灌木 |  | m2 | 29.9 | 11 | 328.9 | 124.38 | 88.5
19 | 050102002007 | 栽植灌木 | 1、红花继木：49株/m2 2、灌丛高：31-40cm 3、蓬径：21-25cm 4、养护期：一年 | m2 | 143.90 | 104.66 | 15060.57 | 2604.59 | 425.94
本页小计 | [6 empty] | 19050.16 | 3662.74 | 620.7
【表10.2.2-16】
分部分项工程清单与计价表
单位(专业)工程名称:宜山镇黄良村袖珍公园工程-绿化苗木 | [5 empty] | 标段: |  |  | 第9页 共9页
序号 | 项目编码 | 项目名称 | 项目特征 | 计量 单位 | 工程量 | 金 额 (元) |  |  |  |  | 备注
[6 empty] | 综合单价 | 合价 | 其中
[8 empty] | 人工费 | 机械费 | 暂估价
| 1-164 | 灌木、藤本片植（苗高50cm以内）种植密度（株／m2）49以内 |  | m2 | 143.9 | 93.66 | 13477.67 | 2005.97
| 1-288 | 灌木养护 片植灌木 |  | m2 | 143.9 | 11 | 1582.9 | 598.62 | 425.94
20 | 050102012001 | 铺种草皮 | 1、草皮种类：马尼拉套播黑麦草 2、铺种方式： 3、养护期： | m2 | 548.60 | 53.43 | 29311.7 | 9474.32 | 1025.88
| 1-215 | 栽植草皮满铺 |  | m2 | 548.6 | 17.95 | 9847.37 | 3500.07
| 1-217 | 栽植草皮籽播 |  | m2 | 548.6 | 22.7 | 12453.22 | 1837.81
| 1-327 | 草坪养护 混合草坪满铺 |  | m2 | 548.6 | 12.78 | 7011.11 | 4136.44 | 1025.88
|  | 绿地整理 |  |  |  |  | 29525.24 | 8975.52
21 | 050101010001 | 整理绿化用地 | 绿地整平 | m2 | 843.95 | 5.47 | 4616.41 | 3620.55
| 1-31 | 绿地细平整 |  | m2 | 843.95 | 5.47 | 4616.41 | 3620.55
22 | 050101009001 | 种植土回（换）填 | 按厚度30cm计算 | m3 | 253.19 | 98.38 | 24908.83 | 5354.97
| 1-5 | 人工回填种植土 |  | m3 | 253.19 | 98.38 | 24908.83 | 5354.97
本页小计 | [6 empty] | 58836.94 | 18449.84 | 1025.88
合计 | [6 empty] | 172660.42 | 31801.62 | 4123.53

## 4_表10_2_2-16 施工技术措施项目清单与计价表
【表10.2.2-16】
施工技术措施项目清单与计价表
单位(专业)工程名称:宜山镇黄良村袖珍公园工程-绿化苗木 | [5 empty] | 标段: |  |  | 第1页 共1页
序号 | 项目编码 | 项目名称 | 项目特征 | 计量 单位 | 工程量 | 金 额 (元) |  |  |  |  | 备注
[6 empty] | 综合单价 | 合价 | 其中
[8 empty] | 人工费 | 机械费 | 暂估价
|  | 树木支撑及草绳 |  |  | 0 |  | 4360.32 | 784.68
1 | 050403001001 | 树木支撑架 | 树棍四角支撑（胸径16cm以上） | 株 | 7 | 54.32 | 380.24 | 32.2
2 | 050403001002 | 树木支撑架 | 树棍三角支撑（胸径5cm以上） | 株 | 56 | 54.32 | 3041.92 | 257.6
3 | 050403002002 | 草绳绕树干 | 胸径20cm以内 | 株 | 9 | 23.5 | 211.5 | 108.9
4 | 050403002001 | 草绳绕树干 | 胸径15cm以内 | 株 | 8 | 17.06 | 136.48 | 69.04
5 | 050403002003 | 草绳绕树干 | 胸径10cm以内 | 株 | 46 | 12.83 | 590.18 | 316.94
本页小计 | [6 empty] | 4360.32 | 784.68
合计 | [6 empty] | 4360.32 | 784.68

## 4_表10_2_2-17 综合单价计算表
【表10.2.2-17】
综合单价计算表
单位(专业)工程名称:宜山镇黄良村袖珍公园工程-绿化苗木 | [5 empty] | 标段: |  |  | 第1页 共4页
清单 序号 | 项目编码 (定额编码) | 清单（定额） 项目名称 | 计量 单位 | 数量 | 综 合 单 价 (元) | [5 empty] | 合计 (元)
[5 empty] | 人工费 | 材料 (设备) 费 | 机械费 | 管理费 | 利润 | 小计
|  | 苗木栽植 | [8 empty] | 143135.18
1 | 050102001001 | 栽植乔木 | 株 | 1 | 243.84 | 12125.08 | 78.14 | 51.3 | 37.88 | 12536.24 | 12536.24
| 1-112 | 栽植乔木（带土球）胸径（cm）20以内 | 株 | 1 | 189.5 | 12122.18 | 72.82 | 41.85 | 30.9 | 12457.25 | 12457.25
| 1-251 | 乔木养护 常绿乔木胸径（cm）20以内 | 株 | 1 | 54.34 | 2.9 | 5.32 | 9.45 | 6.98 | 78.99 | 78.99
2 | 050102001002 | 栽植乔木 | 株 | 6 | 243.84 | 2015.99 | 78.14 | 51.3 | 37.88 | 2427.15 | 14562.9
| 1-112 | 栽植乔木（带土球）胸径（cm）20以内 | 株 | 6 | 189.5 | 2013.09 | 72.82 | 41.85 | 30.9 | 2348.16 | 14088.96
| 1-251 | 乔木养护 常绿乔木胸径（cm）20以内 | 株 | 6 | 54.34 | 2.9 | 5.32 | 9.45 | 6.98 | 78.99 | 473.94
3 | 050102001003 | 栽植乔木 | 株 | 1 | 159.24 | 1711.25 | 25.97 | 29.37 | 21.69 | 1947.52 | 1947.52
| 1-110 | 栽植乔木（带土球）胸径（cm）14以内 | 株 | 1 | 104.9 | 1708.35 | 20.65 | 19.92 | 14.71 | 1868.53 | 1868.53
| 1-251 | 乔木养护 常绿乔木胸径（cm）20以内 | 株 | 1 | 54.34 | 2.9 | 5.32 | 9.45 | 6.98 | 78.99 | 78.99
4 | 050102001004 | 栽植乔木 | 株 | 6 | 243.84 | 2631.08 | 78.14 | 51.3 | 37.88 | 3042.24 | 18253.44
| 1-112 | 栽植乔木（带土球）胸径（cm）20以内 | 株 | 6 | 189.5 | 2628.18 | 72.82 | 41.85 | 30.9 | 2963.25 | 17779.5
| 1-251 | 乔木养护 常绿乔木胸径（cm）20以内 | 株 | 6 | 54.34 | 2.9 | 5.32 | 9.45 | 6.98 | 78.99 | 473.94
5 | 050102001005 | 栽植乔木 | 株 | 1 | 243.84 | 3620.88 | 78.14 | 51.3 | 37.88 | 4032.04 | 4032.04
| 1-112 | 栽植乔木（带土球）胸径（cm）20以内 | 株 | 1 | 189.5 | 3617.98 | 72.82 | 41.85 | 30.9 | 3953.05 | 3953.05
| 1-251 | 乔木养护 常绿乔木胸径（cm）20以内 | 株 | 1 | 54.34 | 2.9 | 5.32 | 9.45 | 6.98 | 78.99 | 78.99
6 | 050102001006 | 栽植乔木 | 株 | 4 | 217.46 | 762.25 | 57.71 | 43.76 | 32.3 | 1113.48 | 4453.92
| 1-111 | 栽植乔木（带土球）胸径（cm）17以内 | 株 | 4 | 157.69 | 759.32 | 51.5 | 33.31 | 24.59 | 1026.41 | 4105.64
| 1-257 | 乔木养护 落叶乔木胸径（cm）20以内 | 株 | 4 | 59.77 | 2.93 | 6.21 | 10.45 | 7.71 | 87.07 | 348.28
7 | 050102001007 | 栽植乔木 | 株 | 1 | 74.89 | 992.74 | 18.12 | 14.74 | 10.88 | 1111.37 | 1111.37
| 1-108 | 栽植乔木（带土球）胸径（cm）9以内 | 株 | 1 | 44.67 | 990.34 | 12.55 | 9.08 | 6.7 | 1063.34 | 1063.34
| 1-256 | 乔木养护 落叶乔木胸径（cm）10以内 | 株 | 1 | 30.22 | 2.4 | 5.57 | 5.66 | 4.18 | 48.03 | 48.03
8 | 050102001008 | 栽植乔木 | 株 | 1 | 159.24 | 1620.35 | 25.97 | 29.37 | 21.69 | 1856.62 | 1856.62
【表10.2.2-17】
综合单价计算表
单位(专业)工程名称:宜山镇黄良村袖珍公园工程-绿化苗木 | [5 empty] | 标段: |  |  | 第2页 共4页
清单 序号 | 项目编码 (定额编码) | 清单（定额） 项目名称 | 计量 单位 | 数量 | 综 合 单 价 (元) | [5 empty] | 合计 (元)
[5 empty] | 人工费 | 材料 (设备) 费 | 机械费 | 管理费 | 利润 | 小计
| 1-110 | 栽植乔木（带土球）胸径（cm）14以内 | 株 | 1 | 104.9 | 1617.45 | 20.65 | 19.92 | 14.71 | 1777.63 | 1777.63
| 1-251 | 乔木养护 常绿乔木胸径（cm）20以内 | 株 | 1 | 54.34 | 2.9 | 5.32 | 9.45 | 6.98 | 78.99 | 78.99
9 | 050102001009 | 栽植乔木 | 株 | 9 | 74.89 | 512.99 | 18.12 | 14.74 | 10.88 | 631.62 | 5684.58
| 1-108 | 栽植乔木（带土球）胸径（cm）9以内 | 株 | 9 | 44.67 | 510.59 | 12.55 | 9.08 | 6.7 | 583.59 | 5252.31
| 1-256 | 乔木养护 落叶乔木胸径（cm）10以内 | 株 | 9 | 30.22 | 2.4 | 5.57 | 5.66 | 4.18 | 48.03 | 432.27
10 | 050102001010 | 栽植乔木 | 株 | 21 | 74.89 | 406.94 | 18.12 | 14.74 | 10.88 | 525.57 | 11036.97
| 1-108 | 栽植乔木（带土球）胸径（cm）9以内 | 株 | 21 | 44.67 | 404.54 | 12.55 | 9.08 | 6.7 | 477.54 | 10028.34
| 1-256 | 乔木养护 落叶乔木胸径（cm）10以内 | 株 | 21 | 30.22 | 2.4 | 5.57 | 5.66 | 4.18 | 48.03 | 1008.63
11 | 050102001011 | 栽植乔木 | 株 | 3 | 249.27 | 338.41 | 79.03 | 52.3 | 38.61 | 757.62 | 2272.86
| 1-112 | 栽植乔木（带土球）胸径（cm）20以内 | 株 | 3 | 189.5 | 335.48 | 72.82 | 41.85 | 30.9 | 670.55 | 2011.65
| 1-257 | 乔木养护 落叶乔木胸径（cm）20以内 | 株 | 3 | 59.77 | 2.93 | 6.21 | 10.45 | 7.71 | 87.07 | 261.21
12 | 050102001012 | 栽植乔木 | 株 | 9 | 57.29 | 285.56 | 5.57 | 9.95 | 7.35 | 365.72 | 3291.48
| 1-107 | 栽植乔木（带土球）胸径（cm）7以内 | 株 | 9 | 27.07 | 283.16 |  | 4.29 | 3.17 | 317.69 | 2859.21
| 1-256 | 乔木养护 落叶乔木胸径（cm）10以内 | 株 | 9 | 30.22 | 2.4 | 5.57 | 5.66 | 4.18 | 48.03 | 432.27
13 | 050102002001 | 栽植灌木 | 株 | 1 | 29.16 | 442.97 | 14.77 | 6.96 | 5.15 | 499.01 | 499.01
| 1-148 | 栽植灌木、藤本（带土球）土球直径（cm）80以内 | 株 | 1 | 26.85 | 441.54 | 12.55 | 6.25 | 4.62 | 491.81 | 491.81
| 1-285 | 灌木养护 灌木高度（cm）200以内 | 株 | 1 | 2.31 | 1.43 | 2.22 | 0.71 | 0.53 | 7.2 | 7.2
14 | 050102002002 | 栽植灌木 | 株 | 11 | 10.38 | 295.23 | 1.48 | 1.88 | 1.38 | 310.35 | 3413.85
| 1-145 | 栽植灌木、藤本（带土球）土球直径（cm）50以内 | 株 | 11 | 8.83 | 294.27 |  | 1.4 | 1.03 | 305.53 | 3360.83
| 1-284 | 灌木养护 灌木高度（cm）150以内 | 株 | 11 | 1.55 | 0.96 | 1.48 | 0.48 | 0.35 | 4.82 | 53.02
15 | 050102002003 | 栽植灌木 | 株 | 9 | 10.38 | 211.23 | 1.48 | 1.88 | 1.38 | 226.35 | 2037.15
【表10.2.2-17】
综合单价计算表
单位(专业)工程名称:宜山镇黄良村袖珍公园工程-绿化苗木 | [5 empty] | 标段: |  |  | 第3页 共4页
清单 序号 | 项目编码 (定额编码) | 清单（定额） 项目名称 | 计量 单位 | 数量 | 综 合 单 价 (元) | [5 empty] | 合计 (元)
[5 empty] | 人工费 | 材料 (设备) 费 | 机械费 | 管理费 | 利润 | 小计
| 1-145 | 栽植灌木、藤本（带土球）土球直径（cm）50以内 | 株 | 9 | 8.83 | 210.27 |  | 1.4 | 1.03 | 221.53 | 1993.77
| 1-284 | 灌木养护 灌木高度（cm）150以内 | 株 | 9 | 1.55 | 0.96 | 1.48 | 0.48 | 0.35 | 4.82 | 43.38
16 | 050102002004 | 栽植灌木 | m2 | 69.90 | 18.1 | 84.5 | 2.96 | 3.33 | 2.46 | 111.35 | 7783.37
| 1-164 | 灌木、藤本片植（苗高50cm以内）种植密度（株／m2）49以内 | m2 | 69.9 | 13.94 | 82.57 |  | 2.21 | 1.63 | 100.35 | 7014.47
| 1-288 | 灌木养护 片植灌木 | m2 | 69.9 | 4.16 | 1.93 | 2.96 | 1.12 | 0.83 | 11 | 768.9
17 | 050102002005 | 栽植灌木 | m2 | 35.90 | 14.4 | 33.54 | 2.96 | 2.74 | 2.03 | 55.67 | 1998.55
| 1-163 | 灌木、藤本片植（苗高50cm以内）种植密度（株／m2）36以内 | m2 | 35.9 | 10.24 | 31.61 |  | 1.62 | 1.2 | 44.67 | 1603.65
| 1-288 | 灌木养护 片植灌木 | m2 | 35.9 | 4.16 | 1.93 | 2.96 | 1.12 | 0.83 | 11 | 394.9
18 | 050102002006 | 栽植灌木 | m2 | 29.90 | 18.1 | 39.74 | 2.96 | 3.33 | 2.46 | 66.59 | 1991.04
| 1-164 | 灌木、藤本片植（苗高50cm以内）种植密度（株／m2）49以内 | m2 | 29.9 | 13.94 | 37.81 |  | 2.21 | 1.63 | 55.59 | 1662.14
| 1-288 | 灌木养护 片植灌木 | m2 | 29.9 | 4.16 | 1.93 | 2.96 | 1.12 | 0.83 | 11 | 328.9
19 | 050102002007 | 栽植灌木 | m2 | 143.90 | 18.1 | 77.81 | 2.96 | 3.33 | 2.46 | 104.66 | 15060.57
| 1-164 | 灌木、藤本片植（苗高50cm以内）种植密度（株／m2）49以内 | m2 | 143.9 | 13.94 | 75.88 |  | 2.21 | 1.63 | 93.66 | 13477.67
| 1-288 | 灌木养护 片植灌木 | m2 | 143.9 | 4.16 | 1.93 | 2.96 | 1.12 | 0.83 | 11 | 1582.9
20 | 050102012001 | 铺种草皮 | m2 | 548.60 | 17.27 | 29.02 | 1.87 | 3.03 | 2.24 | 53.43 | 29311.7
| 1-215 | 栽植草皮满铺 | m2 | 548.6 | 6.38 | 9.81 |  | 1.01 | 0.75 | 17.95 | 9847.37
| 1-217 | 栽植草皮籽播 | m2 | 548.6 | 3.35 | 18.43 |  | 0.53 | 0.39 | 22.7 | 12453.22
| 1-327 | 草坪养护 混合草坪满铺 | m2 | 548.6 | 7.54 | 0.78 | 1.87 | 1.49 | 1.1 | 12.78 | 7011.11
|  | 绿地整理 | [8 empty] | 29525.24
21 | 050101010001 | 整理绿化用地 | m2 | 843.95 | 4.29 |  |  | 0.68 | 0.5 | 5.47 | 4616.41
| 1-31 | 绿地细平整 | m2 | 843.95 | 4.29 |  |  | 0.68 | 0.5 | 5.47 | 4616.41
22 | 050101009001 | 种植土回（换）填 | m3 | 253.19 | 21.15 | 71.4 |  | 3.35 | 2.48 | 98.38 | 24908.83
【表10.2.2-17】
综合单价计算表
单位(专业)工程名称:宜山镇黄良村袖珍公园工程-绿化苗木 | [5 empty] | 标段: |  |  | 第4页 共4页
清单 序号 | 项目编码 (定额编码) | 清单（定额） 项目名称 | 计量 单位 | 数量 | 综 合 单 价 (元) | [5 empty] | 合计 (元)
[5 empty] | 人工费 | 材料 (设备) 费 | 机械费 | 管理费 | 利润 | 小计
| 1-5 | 人工回填种植土 | m3 | 253.19 | 21.15 | 71.4 |  | 3.35 | 2.48 | 98.38 | 24908.83
合计 | [10 empty] | 172660.42

## 4_表10_2_2-17 综合单价计算表(技术措施)
【表10.2.2-17】
综合单价计算表
单位(专业)工程名称:宜山镇黄良村袖珍公园工程-绿化苗木 | [5 empty] | 标段: |  |  | 第1页 共1页
清单 序号 | 项目编码 (定额编码) | 清单（定额） 项目名称 | 计量 单位 | 数量 | 综 合 单 价 (元) | [5 empty] | 合计 (元)
[5 empty] | 人工费 | 材料 (设备) 费 | 机械费 | 管理费 | 利润 | 小计
|  | 树木支撑及草绳 | [8 empty] | 4360.32
1 | 050403001001 | 树木支撑架 | 株 | 7 | 4.6 | 48.45 |  | 0.73 | 0.54 | 54.32 | 380.24
| 1-334 | 树棍支撑四脚桩 | 株 | 7 | 4.6 | 48.45 |  | 0.73 | 0.54 | 54.32 | 380.24
2 | 050403001002 | 树木支撑架 | 株 | 56 | 4.6 | 48.45 |  | 0.73 | 0.54 | 54.32 | 3041.92
| 1-334 | 树棍支撑四脚桩 | 株 | 56 | 4.6 | 48.45 |  | 0.73 | 0.54 | 54.32 | 3041.92
3 | 050403002002 | 草绳绕树干 | 株 | 9 | 12.1 | 8.06 |  | 1.92 | 1.42 | 23.5 | 211.5
| 1-344 | 草绳绕树杆胸径（cm）20以内 | 10m | 2.7 | 40.33 | 26.88 |  | 6.4 | 4.72 | 78.33 | 211.49
4 | 050403002001 | 草绳绕树干 | 株 | 8 | 8.63 | 6.05 |  | 1.37 | 1.01 | 17.06 | 136.48
| 1-343 | 草绳绕树杆胸径（cm）15以内 | 10m | 2.4 | 28.76 | 20.16 |  | 4.56 | 3.37 | 56.85 | 136.44
5 | 050403002003 | 草绳绕树干 | 株 | 46 | 6.89 | 4.03 |  | 1.1 | 0.81 | 12.83 | 590.18
| 1-342 | 草绳绕树杆胸径（cm）10以内 | 10m | 13.8 | 22.98 | 13.44 |  | 3.65 | 2.69 | 42.76 | 590.09
合计 | [10 empty] | 4360.32

## 4_表10_2_2-20 施工组织(总价)措施项目清单与
【表10.2.2-20】
施工组织（总价）措施项目清单与计价表
工程名称:绿化苗木 |  |  | 标段: | 第1页 共1页
序号 | 项目编号 | 项目名称 | 计算基础 | 费率 (%) | 金额 (元) | 备注
1 | 050405001001 | 安全文明施工费 |  |  | 1460.99
1.1 | 1.1 | 安全文明施工基本费 | 定额人工费+定额机械费 | 4.49 | 1460.99
2 | Z50405009001 | 提前竣工增加费 | 定额人工费+定额机械费
3 | 050405004001 | 二次搬运费 | 定额人工费+定额机械费 | 0.13 | 42.3
4 | 050405005001 | 冬雨季施工增加费 | 定额人工费+定额机械费 | 0.15 | 48.81
5 | Z50405010001 | 行车、行人干扰增加费 | 定额人工费+定额机械费 | 0.95 | 309.12
6 | 05B999 | 其他施工组织措施费 | 按相关规定计算
合 计 |  |  |  |  | 1861.22

## 4_表10_2_2-29 主要工日一览表
【表10.2.2-29】
主要工日一览表
工程名称:绿化苗木 |  |  | 标段: |  | 第1页 共1页
序号 | 工日名称（类别） | 单位 | 数 量 | 单价(元) | 合价（元） | 备注
1 | 一类人工 | 工日 | 231.112 | 141 | 32586.79

## 4_表10_2_2-31 主要材料和工程设备一览表
【表10.2.2-31】
主要材料和工程设备一览表
工程名称:绿化苗木 |  |  |  | 标段: |  | 第1页 共1页
序号 | 名称、规格、型号 | 单位 | 数量 | 单价(元) | 合价（元） | 备注
1 | 树棍长2.2m | 根 | 315 | 9.48 | 2986.2
2 | 碧桃 | 株 | 9.09 | 280 | 2545.2
3 | 垂丝海棠 | 株 | 9.09 | 505 | 4590.45
4 | 日本早樱B | 株 | 21.21 | 400 | 8484
5 | 红枫 | 株 | 1.01 | 980 | 989.8
6 | 女贞 | 株 | 1.01 | 1690 | 1706.9
7 | 鸡爪槭A | 株 | 1.01 | 1600 | 1616
8 | 乌桕 | 株 | 4.04 | 750 | 3030
9 | 丛生香樟 | 株 | 1.01 | 12000 | 12120
10 | 小叶榕 | 株 | 1.01 | 3580 | 3615.8
11 | 杨梅 | 株 | 6.06 | 2600 | 15756
12 | 花石榴 | 株 | 3.03 | 330 | 999.9
13 | 香樟B | 株 | 6.06 | 1991 | 12065.46
14 | 红叶石楠球C | 株 | 9.45 | 200 | 1890
15 | 红花继木球C | 株 | 11.55 | 280 | 3234
16 | 红花继木球B | 株 | 1.05 | 420 | 441
17 | 黄泥 | m3 | 258.254 | 70 | 18077.78
18 | 马尼拉 | m2 | 576.03 | 9.17 | 5282.2
19 | 红叶石楠 | 株 | 1538.355 | 0.73 | 1123
20 | 红花继木 | 株 | 7403.655 | 1.47 | 10883.37
21 | 茶梅 | 株 | 3596.355 | 1.6 | 5754.17
22 | 金森女贞 | m2 | 1357.02 | 0.83 | 1126.33

## 4_表10_2_2-32 主要机械台班一览表
【表10.2.2-32】
主要机械台班一览表
工程名称:绿化苗木 |  |  |  | 标段: | 第1页 共1页
序号 | 机械名称、规格、型号 | 单位 | 数 量 | 单价(元) | 合价（元） | 备注
1 | 汽车式起重机8t | 台班 | 0.286 | 720.33 | 206.01
2 | 汽车式起重机10t | 台班 | 1.579 | 783.89 | 1237.76
3 | 洒水车4000L | 台班 | 4.54 | 492.54 | 2236.13
4 | 汽车式起重机5t | 台班 | 1.072 | 412.92 | 442.65