## 表10_2_2-4 招标控制价扉页
【表10.2.2-4】
| 藻溪派出所业务综合用房扩建项目 |  |  |  | 工程
招标控制价
招标控制价 | (小写): | 2827037.00元
| (大写): | 贰佰捌拾贰万柒仟零叁拾柒元整
招 标 人: |  |  | 造价咨询人:
| (单位盖章) |  |  | (单位资质专用章)
法定代表人 或其授权人: |  |  | 法定代表人 或其授权人:
| (签字或盖章) |  |  | (签字或盖章)
编 制 人: |  |  | 复 核 人:
| (造价工程师签字盖专用章) |  |  | (造价工程师签字盖专用章)
编制时间: |  |  | 复核时间:

## 表10_2_2-11 编制说明
【表10.2.2-11】
编制说明
工程名称:藻溪派出所业务综合用房扩建项目 | 第1页 共3页
一、 工程概况：藻溪派出所业务综合用房扩建项目，工程地址：藻溪。建筑层数：地上4层。地上建筑面积1110.51㎡。 二、 编制依据： 1. 《浙江省建设工程计价规则》（2018版） 2. 《浙江省房屋建筑与装饰工程预算定额》（2018版）； 3. 《浙江省通用安装工程预算定额》（2018版）； 4. 建设工程工程量清单计价规范（GB50500－2013）。 5. 浙建建发[2019]92号税率调整文件。 6. 材料价格参照2021年7月苍南信息价（除税信息价），取费按相对应专业工程中值计取（无信息价时按照同期温州信息价）。 7. 藻溪派出所业务综合用房扩建项目设计图。 8. 本编制说明。 9. 其他相关文件。 三、 土建部分 1. 本清单提供的措施项目清单内容与招标文件不一致时以招标文件为准。 2. 本清单没有具体描述的工作内容和做法均按GB50500-2013建设工程工程量清单计价规范和设计要求。 3. 本清单特征描述如有不尽之处，以施工图纸说明及相关规范要求施工，投标人应根据本清单特征描述与施工图纸说明及相关规范要求相结合考虑报价，今后将不予追加相应的费用。 4. 钢筋技术指标应符合《混凝土结构设计规范》(GB50010-2010)要求，其强度标准值应具有不小于95%的保证率（采用编号带E的钢筋具体按施工图纸考虑）,在本清单中钢筋综合报价，结算不予调整。 5. 投标单位根据现场踏勘后，结合地质资料进行自行考虑综合报价：地表情况、挖土深度、土方类别、土方平衡、土方外运及运距、回填（含基础及室内回填）及消纳处理、地下障碍物等标后不予调整。 6. 投标单位必须先到工地现场踏勘后，充分了解工地位置、情况、道路、储存空间、装卸限制及任何其他足以影响承包价的情况（如材料运距离运输增加费，二次材料运输费等）报价时应综合考虑在相应的报价中。 7. 本工程主体结构按商品泵送混凝土考虑，与建筑同步的混凝土，如构造柱、压顶、栏板、圈梁等采用非泵送商品混凝土，如有施工泵送方式与清单不符的施工方自行考虑报价。
【表10.2.2-11】
编制说明
工程名称:藻溪派出所业务综合用房扩建项目 | 第2页 共3页
8. 抹灰中存在的挡水线、滴水线、分格线、护角、装饰线条等施工规范要求的内容，报价时应综合考虑在相应的抹灰造价中。 9. 本工程中门、窗报价均应包括所有的五金配件（含地弹簧）、拉手、锁具、嵌缝、盖缝、油漆等设计要求的所有成品组成要素。 10.本工程中所有栏杆报价均包括所有制作、安装、预埋、油漆等所有成品组成要素。 11.本清单所有涉及颜色的项目或材料，其最终采用何种颜色由建设单位确定，由此增加的费用考虑在各项目的报价中。 12. 建筑与结构不符时，与结构为准。 13.钢筋搭接按清单规则计算。 14.竣工结算时按实调整。 15.墙体做法按建筑图计入； 16.门窗表编号及洞口尺寸与平面图不符时，以平面图为准； 17.卫生间反坎按200mm高计入； 18.卫生间器具等或标注“深化设计”均不在本次范围内； 19.经设计明确，M1421、M1427、M1521实木门均不计入； 20.铝合金平开窗按50系列中空玻璃6LOW-E+12+6玻璃计入； 21.MLC3131按铝合金平开窗50系列钢化中空玻璃6LOW-E+12+6玻璃计入； 22.土方外运及土方消纳均考虑运至龙港舥艚处理，外运按30km计，若实际未发生消纳及外运，结算时不予计取； 23.女儿墙内侧考虑外墙真石漆； 24.其余未尽事宜详见预算书。 安装说明 1. 强电配电箱内浪涌保护器等需检测部分不单独列项，由配电箱成套综合考虑。 2. 所有设备、灯具选型需业主同意，且需根据图纸及招标文件要求出示相应的检测报告,合格证明等文件资料作为结算依据 3. 建筑能耗监测管理系统不计入本工程。 4. 屋面空气源热泵热水系统由业主另行采购，不计入本工程。 5. 二层烹饪间设备不计入本工程。 6. 卫生间洁具不计入本工程，每个卫生洁具放置一个堵头。 7. 弱电系统仅计入防火桥架，其余设备及管线由二次装修另行计入。 8. UPS三进三出（20KVA)不间断电源由二次装修另行计入。
【表10.2.2-11】
编制说明
工程名称:藻溪派出所业务综合用房扩建项目 | 第3页 共3页
9. 室外弱电系统计入排管及手孔井，其余设备由二次装修另行计入。 10. 二次装修部分暂不计入本次预算。 11. 本清单所述型号、个数及做法等是设计单位的预计做法仅作为项目预算的参考基础，不能直接作为结算依据。实际结算支付应以施工单位结算申报为基础，以监理及业主等相关单位确认实际完成的工程情况作为最终结算依据 12.推荐品牌部分 序号 主材、设备名称 推荐品牌 备注 1 镀锌钢管、钢塑管 劳钢/金州/增洲 2 塑料管、电线管 顺达/中财/白蝶 3 电缆、电线 浦东/网牌/威尔鹰 4 开关、插座 正泰/泰力/利尔 5 灯具 奇辉/鸿雁/世耀 6 桥架 扬中市发/中建/金象 7 阀门 埃美柯/春江/远大 8 乳胶漆 立邦/宝塔山/华润

## 表10_2_2-12 招标控制价费用表
【表10.2.2-12】
招标控制价费用表
工程名称:藻溪派出所业务综合用房扩建项目 |  |  |  |  | 第1页 共1页
序号 | 工程名称 | 金额(元) | 其中：（元） |  |  |  | 备注
|  |  | 暂估价 | 安全文明 施工基本费 | 规费 | 税金
1 | 单位工程 | 2827037 |  | 44660.54 | 127616.77 | 233425.07
1.1 | 建筑 | 2197317 |  | 37959.35 | 102793.27 | 181429.82
1.2 | 安装 | 186225 |  | 2509.7 | 10827.04 | 15376.39
1.3 | 室外部分 | 236107 |  | 2070.33 | 4561.53 | 19495.07
1.4 | 室外安装 | 207388 |  | 2121.16 | 9434.93 | 17123.79
合计 |  | 2827037 |  | 44660.54 | 127616.77 | 233425.07

## 1_表10_2_2-13 【不含单列】单位(专业)工程招
【表10.2.2-13】
单位（专业）工程招标控制价费用表
工程名称:单位工程-建筑 |  |  | 标段: | 第1页 共1页
序号 | 费用名称 |  | 计算公式 | 金额 (元) | 备注
1 | 分部分项工程费 |  | ∑(分部分项工程量×综合单价） | 1621248.88 | 见表10.2.2-16
1.1 | 其中 | 人工费+机械费 | ∑分部分项（定额人工费+定额机械费） | 267762.87
2 | 措施项目费 |  | （2.1+2.2） | 291844.71
2.1 | 施工技术措施项目费 |  | ∑(技措项目工程量×综合单价） | 251453.09 | 见表10.2.2-16
2.1.1 | 其中 | 人工费+机械费 | ∑技措项目（定额人工费+定额机械费） | 130969.77
2.2 | 施工组织措施项目费 |  | (1.1+2.1.1)×10.13% | 40391.62 | 见表10.2.2-20
2.2.1 | 其中 | 安全文明施工基本费 | (1.1+2.1.1)×9.52% | 37959.35 | 见表10.2.2-20
3 | 其他项目费 |  | （3.1+3.2+3.3+3.4）
3.1 | 暂列金额 |  | 3.1.1+3.1.2+3.1.3 |  | 见表10.2.2-21
3.1.1 | 其中 | 标化工地增加费 | 按招标文件规定额度列计 |  | 见表10.2.2-22
3.1.2 |  | 优质工程增加费 | 按招标文件规定额度列计 |  | 见表10.2.2-22
3.1.3 |  | 其他暂列金额 | 按招标文件规定额度列计 |  | 见表10.2.2-22
3.2 | 暂估价 |  | 3.2.1+3.2.2+3.2.3 |  | 见表10.2.2-21
3.2.1 | 其中 | 材料（工程设备）暂估价 | 按招标文件规定额度列计 (或计入综合单价) |  | 见表10.2.2-23
3.2.2 |  | 专业工程暂估价 | 按招标文件规定额度列计 |  | 见表10.2.2-24
3.2.3 |  | 专项技术措施暂估价 | 按招标文件规定额度列计 |  | 见表10.2.2-25
3.3 | 计日工 |  | ∑计日工(暂估数量×综合单价） |  | 见表10.2.2-21
3.4 | 施工总承包服务费 |  | 3.4.1+3.4.2 |  | 见表10.2.2-21
3.4.1 | 其中 | 专业发包工程管理费 | ∑专业发包工程（暂估金额×费率） |  | 见表10.2.2-27
3.4.2 |  | 甲供材料设备管理费 | 甲供材料暂估金额×费率+甲供设备暂估金额×费率 |  | 见表10.2.2-27
4 | 规费 |  | (1.1+2.1.1)×25.78% | 102793.27
5 | 税金 |  | (1+2+3+4)×9% | 181429.82
招标控制价合计 |  |  | 1+2+3+4+5 | 2197317

## 1_表10_2_2-13 【含单列】单位(专业)工程招标
【表10.2.2-13】
单位（专业）工程招标控制价费用表
工程名称:单位工程-建筑 |  |  | 标段: | 第1页 共1页
序号 | 费用名称 |  | 计算公式 | 金额 (元) | 备注
1 | 分部分项工程费 |  | ∑(分部分项工程量×综合单价） | 1621248.88 | 见表10.2.2-16
1.1 | 其中 | 人工费+机械费 | ∑分部分项（定额人工费+定额机械费） | 267762.87
2 | 措施项目费 |  | （2.1+2.2） | 291844.71
2.1 | 施工技术措施项目费 |  | ∑(技措项目工程量×综合单价） | 251453.09 | 见表10.2.2-16
2.1.1 | 其中 | 人工费+机械费 | ∑技措项目（定额人工费+定额机械费） | 130969.77
2.2 | 施工组织措施项目费 |  | (1.1+2.1.1)×10.13% | 40391.62 | 见表10.2.2-20
2.2.1 | 其中 | 安全文明施工基本费 | (1.1+2.1.1)×9.52% | 37959.35 | 见表10.2.2-20
3 | 其他项目费 |  | （3.1+3.2+3.3+3.4）
3.1 | 暂列金额 |  | 3.1.1+3.1.2+3.1.3 |  | 见表10.2.2-21
3.1.1 | 其中 | 标化工地增加费 | 按招标文件规定额度列计 |  | 见表10.2.2-22
3.1.2 |  | 优质工程增加费 | 按招标文件规定额度列计 |  | 见表10.2.2-22
3.1.3 |  | 其他暂列金额 | 按招标文件规定额度列计 |  | 见表10.2.2-22
3.2 | 暂估价 |  | 3.2.1+3.2.2+3.2.3 |  | 见表10.2.2-21
3.2.1 | 其中 | 材料（工程设备）暂估价 | 按招标文件规定额度列计 (或计入综合单价) |  | 见表10.2.2-23
3.2.2 |  | 专业工程暂估价 | 按招标文件规定额度列计 |  | 见表10.2.2-24
3.2.3 |  | 专项技术措施暂估价 | 按招标文件规定额度列计 |  | 见表10.2.2-25
3.3 | 计日工 |  | ∑计日工(暂估数量×综合单价） |  | 见表10.2.2-21
3.4 | 施工总承包服务费 |  | 3.4.1+3.4.2 |  | 见表10.2.2-21
3.4.1 | 其中 | 专业发包工程管理费 | ∑专业发包工程（暂估金额×费率） |  | 见表10.2.2-27
3.4.2 |  | 甲供材料设备管理费 | 甲供材料暂估金额×费率+甲供设备暂估金额×费率 |  | 见表10.2.2-27
4 | 规费 |  | (1.1+2.1.1)×25.78% | 102793.27
5 | 单列费用 |  | 单列费用
6 | 税金 |  | (1+2+3+4+计税不计费)×9% | 181429.82
7 | 下浮 |  | (1+2+3+4+5+6-不计税不计费不下浮-暂估材料)×0%
其中 | 甲供费（不计入造价） |  | 甲供材料费+甲供主材费+甲供设备费
招标控制价合计 |  |  | 1+2+3+4+5+6-7 | 2197317

## 1_表10_2_2-16 分部分项工程清单与计价表
【表10.2.2-16】
分部分项工程清单与计价表
单位(专业)工程名称:单位工程-建筑 | [5 empty] | 标段: |  |  | 第1页 共22页
序号 | 项目编码 | 项目名称 | 项目特征 | 计量 单位 | 工程量 | 金 额 (元) |  |  |  |  | 备注
[6 empty] | 综合单价 | 合价 | 其中
[8 empty] | 人工费 | 机械费 | 暂估价
|  | A 土石方工程 |  |  |  |  | 15396.52 | 1293.52 | 1605.74
1 | 010101003001 | 挖沟槽土方 | 基础土方 1、自然地坪标高暂按-0.45m； 2、投标单位根据现场踏勘后，结合地质资料自行考虑综合报价：地表情况、挖土深度、土方类别、土方外运、回填、运距及消纳、土方平衡、地下障碍物处理以及场地土方堆放等情况，标后不予调整 | m3 | 318.60 | 11.04 | 3517.34 | 1293.52 | 1605.74
2 | 01B001 | 土方运输及消纳 | 1、建筑土方应根据相关建筑垃圾管理办法处理，如实际未发生消纳费、土方外运费，结算时不予计取。 | m3 | 138.13 | 86 | 11879.18
|  | C 桩基工程 |  |  |  |  | 216836 | 30371.92 | 24205.45
3 | 010301004001 | 截（凿）桩头 | 截（凿）桩头 | m3 | 7.39 | 286.06 | 2113.98 | 1588.11 | 151.5
本页小计 | [6 empty] | 17510.5 | 2881.63 | 1757.24
【表10.2.2-16】
分部分项工程清单与计价表
单位(专业)工程名称:单位工程-建筑 | [5 empty] | 标段: |  |  | 第2页 共22页
序号 | 项目编码 | 项目名称 | 项目特征 | 计量 单位 | 工程量 | 金 额 (元) |  |  |  |  | 备注
[6 empty] | 综合单价 | 合价 | 其中
[8 empty] | 人工费 | 机械费 | 暂估价
4 | 010302001001 | 泥浆护壁成孔灌注桩 | 泥浆护壁机械成孔灌注桩 1.桩径700mm; 2.桩身采用C35商品水下混凝土，抗渗P8，钢筋保护层50MM； 3.桩顶标高按设计-1.75M; 4.有效桩长14m,以43碎石为持力层，孔底沉渣厚度不应大于50mm; 5.灌砼超灌高度不小于0.8m且让泥浆及砂浆排干; 6.泥浆池建造、拆除; 7.泥浆外运、消纳; 8.桩身充盈系数为不得小于1.1。坍落度180~220mm; 9.未说明处详见施工图。 | 根 | 18 | 7405.94 | 133306.92 | 19359.9 | 16862.58
本页小计 | [6 empty] | 133306.92 | 19359.9 | 16862.58
【表10.2.2-16】
分部分项工程清单与计价表
单位(专业)工程名称:单位工程-建筑 | [5 empty] | 标段: |  |  | 第3页 共22页
序号 | 项目编码 | 项目名称 | 项目特征 | 计量 单位 | 工程量 | 金 额 (元) |  |  |  |  | 备注
[6 empty] | 综合单价 | 合价 | 其中
[8 empty] | 人工费 | 机械费 | 暂估价
5 | 010302001002 | 泥浆护壁成孔灌注桩 | 泥浆护壁机械成孔灌注桩 1.桩径700mm; 2.桩身采用C35商品水下混凝土，抗渗P8，钢筋保护层50MM； 3.桩顶标高按设计-1.95M; 4.有效桩长14m,以43碎石为持力层，孔底沉渣厚度不应大于50mm; 5.灌砼超灌高度不小于0.8m且让泥浆及砂浆排干; 6.泥浆池建造、拆除; 7.泥浆外运、消纳; 8.桩身充盈系数为不得小于1.1。坍落度180~220mm; 9.未说明处详见施工图。 | 根 | 6 | 7446.35 | 44678.1 | 6514.26 | 5677.8
6 | 010515004001 | 钢筋笼 | 混凝土灌注桩钢筋笼 螺纹钢 HRB400 | t | 6.240 | 5887.34 | 36737 | 2909.65 | 1513.57
|  | D 砌筑工程 |  |  |  |  | 216107.96 | 44790.66 | 1099.68
本页小计 | [6 empty] | 81415.1 | 9423.91 | 7191.37
【表10.2.2-16】
分部分项工程清单与计价表
单位(专业)工程名称:单位工程-建筑 | [5 empty] | 标段: |  |  | 第4页 共22页
序号 | 项目编码 | 项目名称 | 项目特征 | 计量 单位 | 工程量 | 金 额 (元) |  |  |  |  | 备注
[6 empty] | 综合单价 | 合价 | 其中
[8 empty] | 人工费 | 机械费 | 暂估价
7 | 010401001001 | 砖基础 | 1.砖品种、规格、强度等级：Mu 20水泥标准砖实砌 2.墙体类型：砖基础； 3.墙体厚度：240mm； 4.砂浆强度等级、配合比:M10水泥砂浆。 5.水泥标准砖容重≯18KN/m³ 6.墙身防潮层：所有砖墙除注明者外，均在-0.060mm处做20厚1:2水泥砂浆防潮层，±0.000以下墙体两侧均用20厚1:2水泥砂浆粉刷。 | m3 | 20.44 | 739.8 | 15121.51 | 4826.91 | 259.18
8 | 010402001001 | 砌块墙 | 1.砌块品种、规格、强度等级：A5.0 B07 蒸压加气混凝土砌块 2.墙体类型：外墙 3.砂浆强度等级：Mb5专用混合砂浆 4.砌体厚度：240mm 5.其余要求：墙体施工须按照《砌体结构设计规范》、《蒸压加气混凝土砌块建筑构造》 6.材料要求：加气砼砌块容重≯8KN/m3 | m3 | 193.71 | 500.53 | 96957.67 | 18191.31 | 406.79
本页小计 | [6 empty] | 112079.18 | 23018.22 | 665.97
【表10.2.2-16】
分部分项工程清单与计价表
单位(专业)工程名称:单位工程-建筑 | [5 empty] | 标段: |  |  | 第5页 共22页
序号 | 项目编码 | 项目名称 | 项目特征 | 计量 单位 | 工程量 | 金 额 (元) |  |  |  |  | 备注
[6 empty] | 综合单价 | 合价 | 其中
[8 empty] | 人工费 | 机械费 | 暂估价
9 | 010402001002 | 砌块墙 | 1.砌块品种、规格、强度等级：A5.0 B07 蒸压加气混凝土砌块 2.墙体类型：内墙 3.砂浆强度等级：Mb5专用混合砂浆 4.砌体厚度：240mm 5.其余要求：墙体施工须按照《砌体结构设计规范》、《蒸压加气混凝土砌块建筑构造》 6.材料要求：加气砼砌块容重≯8KN/m3 | m3 | 134.63 | 500.53 | 67386.35 | 12643.1 | 282.72
10 | 010402001003 | 砌块墙 | 1.砌块品种、规格、强度等级：A5.0 B07 蒸压加气混凝土砌块 2.墙体类型：内墙 3.砂浆强度等级：Mb5专用混合砂浆 4.砌体厚度：120mm 5.其余要求：墙体施工须按照《砌体结构设计规范》、《蒸压加气混凝土砌块建筑构造》 6.材料要求：加气砼砌块容重≯8KN/m3 | m3 | 47.59 | 537.54 | 25581.53 | 5881.17 | 99.94
本页小计 | [6 empty] | 92967.88 | 18524.27 | 382.66
【表10.2.2-16】
分部分项工程清单与计价表
单位(专业)工程名称:单位工程-建筑 | [5 empty] | 标段: |  |  | 第6页 共22页
序号 | 项目编码 | 项目名称 | 项目特征 | 计量 单位 | 工程量 | 金 额 (元) |  |  |  |  | 备注
[6 empty] | 综合单价 | 合价 | 其中
[8 empty] | 人工费 | 机械费 | 暂估价
11 | 010401003001 | 实心砖墙 | 1.砌块品种、规格、强度等级：水泥标准砖 2.墙体类型：女儿墙 3.砂浆强度等级：M10水泥砂浆 4.砌体厚度：240mm 5.其余要求：墙体施工须按照《砌体结构设计规范》、《蒸压加气混凝土砌块建筑构造》 6.材料要求：240*115*53 | m3 | 15.79 | 541.08 | 8543.65 | 2563.35 | 40.26
12 | 010401012001 | 零星砌砖 | 砖砌台阶300*300*1400（屋面层楼梯出口） | m3 | 0.84 | 334.11 | 280.65 | 94.79 | 1.05
13 | 010404001001 | 垫层 | 150片石垫层夯实 | m3 | 8.70 | 257.08 | 2236.6 | 590.03 | 9.74
|  | E 混凝土及钢筋混凝土工程 |  |  |  |  | 563362.71 | 56781.2 | 4375.73
14 | 010501001001 | 垫层 | 现浇混凝土 基础 垫层 商品混凝土 C20 | m3 | 12.01 | 487.43 | 5854.03 | 570.96 | 8.17
15 | 010501005001 | 桩承台基础 | 现浇混凝土 基础 混凝土^商品混凝土 C30 | m3 | 55.86 | 521.75 | 29144.96 | 1561.85 | 13.97
16 | 010502001001 | 矩形柱 | 现浇混凝土 矩形柱、异形柱、圆形柱浇捣^商品混凝土 C25 | m3 | 50.55 | 593.08 | 29980.19 | 5150.54 | 20.73
17 | 010502001002 | 矩形柱 | 现浇混凝土 矩形柱、异形柱、圆形柱浇捣^商品混凝土 C30 | m3 | 19.38 | 614.29 | 11904.94 | 1974.63 | 7.95
18 | 010503001001 | 基础梁 | 现浇混凝土 基础梁^泵送商品混凝土 C30 | m3 | 14.68 | 528.88 | 7763.96 | 463.74 | 6.02
本页小计 | [6 empty] | 95708.98 | 12969.89 | 107.89
【表10.2.2-16】
分部分项工程清单与计价表
单位(专业)工程名称:单位工程-建筑 | [5 empty] | 标段: |  |  | 第7页 共22页
序号 | 项目编码 | 项目名称 | 项目特征 | 计量 单位 | 工程量 | 金 额 (元) |  |  |  |  | 备注
[6 empty] | 综合单价 | 合价 | 其中
[8 empty] | 人工费 | 机械费 | 暂估价
19 | 010502002001 | 构造柱 | 现浇混凝土 构造柱^商品砼C25 | m3 | 12.75 | 649.62 | 8282.66 | 2204.48 | 8.03
20 | 010503002001 | 矩形梁 | 现浇混凝土 矩形梁、异形梁、弧形梁^商品混凝土 C30 | m3 | 39.55 | 542.19 | 21443.61 | 1686.02 | 16.22
21 | 010503002002 | 矩形梁 | 现浇混凝土 矩形梁、异形梁、弧形梁^商品混凝土 C25 | m3 | 61.36 | 520.98 | 31967.33 | 2615.78 | 25.16
22 | 010503004001 | 防水翻边 | 所有易积水房间砖墙下部加做200高C20混凝土，与楼板同时浇捣。与屋面交接的墙体（屋面完成面开始） | m3 | 6.60 | 572.13 | 3776.06 | 765.67 | 4.16
23 | 010505006001 | 栏板 | 现浇混凝土 女儿墙栏板^泵送商品混凝土 C25 | m3 | 4.61 | 652.76 | 3009.22 | 704.73 | 2.9
24 | 010507005001 | 扶手、压顶 | 现浇混凝土 扶手、压顶^商品混凝土C25 | m3 | 1.65 | 652.71 | 1076.97 | 275.53 | 1.04
25 | 010503004002 | 圈梁 | 现浇混凝土 圈梁、过梁、拱形梁^商品混凝土 C25 | m3 | 4.73 | 587.28 | 2777.83 | 548.73 | 2.98
26 | 010505003001 | 平板 | 现浇混凝土 平板^商品混凝土 C30 | m3 | 46.74 | 554.91 | 25936.49 | 2299.61 | 36.46
27 | 010505003002 | 平板 | 现浇混凝土 平板^商品混凝土 C25 | m3 | 50.17 | 533.7 | 26775.73 | 2468.36 | 39.13
28 | 010505006002 | 栏板 | 现浇混凝土 栏板^商品混凝土 C25 | m3 | 0.68 | 626.5 | 426.02 | 103.95 | 0.43
29 | 010505008001 | 雨篷、悬挑板、阳台板 | 现浇混凝土 雨篷^商品混凝土 C25 | m3 | 0.84 | 576.45 | 484.22 | 69.16 | 0.51
30 | 010507007001 | 其他构件 | 现浇混凝土 窗台板^商品混凝土 C25 | m3 | 2.41 | 720.74 | 1736.98 | 444.4 | 1.52
本页小计 | [6 empty] | 127693.12 | 14186.42 | 138.54
【表10.2.2-16】
分部分项工程清单与计价表
单位(专业)工程名称:单位工程-建筑 | [5 empty] | 标段: |  |  | 第8页 共22页
序号 | 项目编码 | 项目名称 | 项目特征 | 计量 单位 | 工程量 | 金 额 (元) |  |  |  |  | 备注
[6 empty] | 综合单价 | 合价 | 其中
[8 empty] | 人工费 | 机械费 | 暂估价
31 | 010507007002 | 其他构件 | 现浇混凝土 门垛^商品混凝土 C25 | m3 | 0.43 | 720.74 | 309.92 | 79.29 | 0.27
32 | 010507007003 | 其他构件 | 100*100素C15混凝土挡水 | m3 | 0.03 | 670.24 | 20.11 | 5.53 | 0.02
33 | 010506001001 | 直形楼梯 | 现浇混凝土 楼梯 直形^商品混凝土 C25 | m2 | 88.88 | 136.44 | 12126.79 | 1611.39 | 13.33
34 | 010507001001 | 散水、坡道 | 隐藏式散水（宽800）： 4.60厚C20混凝土面层随打随抹。立面部分配筋，纵向B8@200，横向B6@150 2.100厚C10垫层，外侧宽出面层100，下标高低于室外地坪300 3.素土夯实，向外找坡5% （散水向外找皮5~10%） | m2 | 40.08 | 144.68 | 5798.77 | 1282.16 | 18.44
35 | 010507001002 | 散水、坡道 | 室外坡道台阶： 1.30厚防滑毛面花岗岩面层 2.20厚1:4干硬性水泥砂浆结合层 3.素水泥浆一道(内掺建筑胶) 4.60厚C20混凝土，台阶面向外坡（1%）300厚粒径10-40卵石M2.5混合砂浆分两步灌注 5.素土夯实 | m2 | 30.76 | 283.56 | 8722.31 | 2123.36 | 12.92
36 | 010515001001 | 现浇构件钢筋 | 现浇构件圆钢筋 HPB300 直径（mm以内）10 | t | 1.214 | 6166.62 | 7486.28 | 941.55 | 28.15
37 | 010515001002 | 现浇构件钢筋 | 现浇构件带肋钢筋 HRB400以内 直径（mm以内）22 | t | 55.627 | 5513.12 | 306678.33 | 21222.26 | 3021.66
38 | Z010515011001 | 钢筋连接 | 电渣压力焊接 | 个 | 836 | 6.47 | 5408.92 | 3494.48 | 861.08
本页小计 | [6 empty] | 346551.43 | 30760.02 | 3955.87
【表10.2.2-16】
分部分项工程清单与计价表
单位(专业)工程名称:单位工程-建筑 | [5 empty] | 标段: |  |  | 第9页 共22页
序号 | 项目编码 | 项目名称 | 项目特征 | 计量 单位 | 工程量 | 金 额 (元) |  |  |  |  | 备注
[6 empty] | 综合单价 | 合价 | 其中
[8 empty] | 人工费 | 机械费 | 暂估价
39 | Z010515011002 | 钢筋连接 | 直螺纹钢筋接头 | 个 | 488 | 9.16 | 4470.08 | 2113.04 | 224.48
|  | F 金属结构工程 |  |  |  |  | 10494.36 | 5227.71
40 | 010607005001 | 砌块墙钢丝网加固 | 内外墙不同材料的墙体（墙与梁、柱交接位置）交接处，做饰面前需加玻纤网格布防止裂缝，网格布宽600，，两边各搭接300，并采用1:2.5水泥砂浆粉刷为底。 | m2 | 690.58 | 7.51 | 5186.26 | 2886.62
41 | 010607005002 | 砌块墙钢丝网加固 | 2、楼梯间和人流通道的填充墙应采用钢丝网 | m2 | 492.86 | 10.77 | 5308.1 | 2341.09
|  | H 门窗工程 |  |  |  |  | 155841.87
42 | 010802001002 | 金属（塑钢）门 | 隔热断桥铝合金平开门MLC3131 1、50系列铝合金平开门3150*3100； 2、玻璃种类：中空玻璃6LOW-E+12A+6； 3、含制作、运输、安装、检测检验等所有项目； 4、质量符合国家验收规范； 5、详见施工图 | 樘 | 1 | 8466.26 | 8466.26
本页小计 | [6 empty] | 23430.7 | 7340.75 | 224.48
【表10.2.2-16】
分部分项工程清单与计价表
单位(专业)工程名称:单位工程-建筑 | [5 empty] | 标段: |  |  | 第10页 共22页
序号 | 项目编码 | 项目名称 | 项目特征 | 计量 单位 | 工程量 | 金 额 (元) |  |  |  |  | 备注
[6 empty] | 综合单价 | 合价 | 其中
[8 empty] | 人工费 | 机械费 | 暂估价
43 | 010801004006 | 木质防火门 | FM甲1021甲级木质隔热防火门； 1、平开木门1000*2100； 2、木龙骨基层、防火板饰面门套； 3、不锈钢门碰头、不锈钢合页、门锁等，专业五金配件 4、详见图集及施工图 | 樘 | 1 | 827.4 | 827.4
44 | 010801004007 | 木质防火门 | FM乙0621乙级木质隔热防火门； 1、平开木门600*2100； 2、木龙骨基层、防火板饰面门套； 3、不锈钢门碰头、不锈钢合页、门锁等，专业五金配件 4、详见图集及施工图 | 樘 | 8 | 459.9 | 3679.2
45 | 010801004008 | 木质防火门 | FM乙0821乙级木质隔热防火门； 1、平开木门800*2100； 2、木龙骨基层、防火板饰面门套； 3、不锈钢门碰头、不锈钢合页、门锁等，专业五金配件 4、详见图集及施工图 | 樘 | 1 | 621.6 | 621.6
46 | 010801004009 | 木质防火门 | FM乙1021乙级木质隔热防火门； 1、平开木门1000*2100； 2、木龙骨基层、防火板饰面门套； 3、不锈钢门碰头、不锈钢合页、门锁等，专业五金配件 4、详见图集及施工图 | 樘 | 2 | 800.1 | 1600.2
本页小计 | [6 empty] | 6728.4
【表10.2.2-16】
分部分项工程清单与计价表
单位(专业)工程名称:单位工程-建筑 | [5 empty] | 标段: |  |  | 第11页 共22页
序号 | 项目编码 | 项目名称 | 项目特征 | 计量 单位 | 工程量 | 金 额 (元) |  |  |  |  | 备注
[6 empty] | 综合单价 | 合价 | 其中
[8 empty] | 人工费 | 机械费 | 暂估价
47 | 010801004010 | 木质防火门 | FM乙1421乙级木质隔热防火门； 1、平开木门1400*2100； 2、木龙骨基层、防火板饰面门套； 3、不锈钢门碰头、不锈钢合页、门锁等，专业五金配件 4、详见图集及施工图 | 樘 | 6 | 1117.2 | 6703.2
48 | 010807001017 | 金属（塑钢、断桥）窗 | 断热铝合金中空玻璃平开窗C0817 1、50系列隔热铝合金平开窗,800*1700； 2、玻璃种类：6高透光LOW-E+12空气+6透明玻璃； 3、含制作、运输、安装、检测检验等所有项目； 4、质量符合国家验收规范； 5、详见施工图 | 樘 | 2 | 961.52 | 1923.04
49 | 010807001018 | 金属（塑钢、断桥）窗 | 断热铝合金中空玻璃平开窗C0819 1、50系列隔热铝合金平开窗,800*1900； 2、玻璃种类：6高透光LOW-E+12空气+6透明玻璃； 3、含制作、运输、安装、检测检验等所有项目； 4、质量符合国家验收规范； 5、详见施工图 | 樘 | 6 | 1074.64 | 6447.84
本页小计 | [6 empty] | 15074.08
【表10.2.2-16】
分部分项工程清单与计价表
单位(专业)工程名称:单位工程-建筑 | [5 empty] | 标段: |  |  | 第12页 共22页
序号 | 项目编码 | 项目名称 | 项目特征 | 计量 单位 | 工程量 | 金 额 (元) |  |  |  |  | 备注
[6 empty] | 综合单价 | 合价 | 其中
[8 empty] | 人工费 | 机械费 | 暂估价
50 | 010807001019 | 金属（塑钢、断桥）窗 | 断热铝合金中空玻璃固定窗C0831 1、50系列隔热铝合金固定窗,850*3150； 2、玻璃种类：6高透光LOW-E+12空气+6透明玻璃； 3、含制作、运输、安装、检测检验等所有项目； 4、质量符合国家验收规范； 5、详见施工图 | 樘 | 2 | 1354.82 | 2709.64
51 | 010807001020 | 金属（塑钢、断桥）窗 | 断热铝合金中空玻璃窗C0919 1、50系列隔热铝合金平开窗,850*1900； 2、玻璃种类：6高透光LOW-E+12空气+6透明玻璃； 3、含制作、运输、安装、检测检验等所有项目； 4、质量符合国家验收规范； 5、详见施工图 | 樘 | 6 | 1141.81 | 6850.86
52 | 010807001021 | 金属（塑钢、断桥）窗 | 断热铝合金中空玻璃窗C1219 1、60系列隔热铝合金推拉窗,1200*1900； 2、玻璃种类：6高透光LOW-E+12空气+6透明玻璃； 3、含制作、运输、安装、检测检验等所有项目； 4、质量符合国家验收规范； 5、详见施工图 | 樘 | 6 | 1723.68 | 10342.08
本页小计 | [6 empty] | 19902.58
【表10.2.2-16】
分部分项工程清单与计价表
单位(专业)工程名称:单位工程-建筑 | [5 empty] | 标段: |  |  | 第13页 共22页
序号 | 项目编码 | 项目名称 | 项目特征 | 计量 单位 | 工程量 | 金 额 (元) |  |  |  |  | 备注
[6 empty] | 综合单价 | 合价 | 其中
[8 empty] | 人工费 | 机械费 | 暂估价
53 | 010807001022 | 金属（塑钢、断桥）窗 | 断热铝合金中空玻璃窗C1219a 1、50系列隔热铝合金固定窗,1200*1900； 2、玻璃种类：6高透光LOW-E+12空气+6透明玻璃； 3、含制作、运输、安装、检测检验等所有项目； 4、质量符合国家验收规范； 5、详见施工图 | 樘 | 6 | 1153.68 | 6922.08
54 | 010807001023 | 金属（塑钢、断桥）窗 | 断热铝合金中空玻璃窗C1519 1、50系列隔热铝合金推拉窗,1500*1900； 2、玻璃种类：6高透光LOW-E+12空气+6透明玻璃； 3、含制作、运输、安装、检测检验等所有项目； 4、质量符合国家验收规范； 5、详见施工图 | 樘 | 20 | 2154.6 | 43092
55 | 010807001024 | 金属（塑钢、断桥）窗 | 断热铝合金中空玻璃窗C1517 1、50系列隔热铝合金平开窗,1500*1700； 2、玻璃种类：6高透光LOW-E+12空气+6透明玻璃； 3、含制作、运输、安装、检测检验等所有项目； 4、质量符合国家验收规范； 5、详见施工图 | 樘 | 2 | 1802.85 | 3605.7
本页小计 | [6 empty] | 53619.78
【表10.2.2-16】
分部分项工程清单与计价表
单位(专业)工程名称:单位工程-建筑 | [5 empty] | 标段: |  |  | 第14页 共22页
序号 | 项目编码 | 项目名称 | 项目特征 | 计量 单位 | 工程量 | 金 额 (元) |  |  |  |  | 备注
[6 empty] | 综合单价 | 合价 | 其中
[8 empty] | 人工费 | 机械费 | 暂估价
56 | 010807001025 | 金属（塑钢、断桥）窗 | 断热铝合金中空玻璃窗C1522 1、50系列隔热铝合金平开窗,1500*2200； 2、玻璃种类：6高透光LOW-E+12空气+6透明玻璃； 3、含制作、运输、安装、检测检验等所有项目； 4、质量符合国家验收规范； 5、详见施工图 | 樘 | 4 | 2333.1 | 9332.4
57 | 010807001026 | 金属（塑钢、断桥）窗 | 断热铝合金中空玻璃窗C1010 1、50系列隔热铝合金平开窗,1040*1000； 2、玻璃种类：6高透光LOW-E+12空气+6透明玻璃； 3、含制作、运输、安装、检测检验等所有项目； 4、质量符合国家验收规范； 5、详见施工图 | 樘 | 1 | 735.28 | 735.28
58 | 010807001027 | 金属（塑钢、断桥）窗 | 断热铝合金中空玻璃窗C1210 1、50系列隔热铝合金平开窗,1200*1000； 2、玻璃种类：6高透光LOW-E+12空气+6透明玻璃； 3、含制作、运输、安装、检测检验等所有项目； 4、质量符合国家验收规范； 5、详见施工图 | 樘 | 1 | 848.4 | 848.4
本页小计 | [6 empty] | 10916.08
【表10.2.2-16】
分部分项工程清单与计价表
单位(专业)工程名称:单位工程-建筑 | [5 empty] | 标段: |  |  | 第15页 共22页
序号 | 项目编码 | 项目名称 | 项目特征 | 计量 单位 | 工程量 | 金 额 (元) |  |  |  |  | 备注
[6 empty] | 综合单价 | 合价 | 其中
[8 empty] | 人工费 | 机械费 | 暂估价
59 | 010807001028 | 金属（塑钢、断桥）窗 | 断热铝合金中空玻璃窗C1610 1、50系列隔热铝合金推拉窗,1560*1000； 2、玻璃种类：6高透光LOW-E+12空气+6透明玻璃； 3、含制作、运输、安装、检测检验等所有项目； 4、质量符合国家验收规范； 5、详见施工图 | 樘 | 1 | 1179.36 | 1179.36
60 | 010807001029 | 金属（塑钢、断桥）窗 | 断热铝合金中空玻璃窗C1619 1、50系列隔热铝合金推拉窗,1560*1900； 2、玻璃种类：6高透光LOW-E+12空气+6透明玻璃； 3、含制作、运输、安装、检测检验等所有项目； 4、质量符合国家验收规范； 5、详见施工图 | 樘 | 6 | 2240.78 | 13444.68
61 | 010807001030 | 金属（塑钢、断桥）窗 | 断热铝合金中空玻璃窗C1622 1、50系列隔热铝合金推拉窗,1560*2200； 2、玻璃种类：6高透光LOW-E+12空气+6透明玻璃； 3、含制作、运输、安装、检测检验等所有项目； 4、质量符合国家验收规范； 5、详见施工图 | 樘 | 1 | 2594.59 | 2594.59
本页小计 | [6 empty] | 17218.63
【表10.2.2-16】
分部分项工程清单与计价表
单位(专业)工程名称:单位工程-建筑 | [5 empty] | 标段: |  |  | 第16页 共22页
序号 | 项目编码 | 项目名称 | 项目特征 | 计量 单位 | 工程量 | 金 额 (元) |  |  |  |  | 备注
[6 empty] | 综合单价 | 合价 | 其中
[8 empty] | 人工费 | 机械费 | 暂估价
62 | 010807001031 | 金属（塑钢、断桥）窗 | 断热铝合金中空玻璃窗C2419 1、50系列隔热铝合金推拉窗,2400*1900； 2、玻璃种类：6高透光LOW-E+12空气+6透明玻璃； 3、含制作、运输、安装、检测检验等所有项目； 4、质量符合国家验收规范； 5、详见施工图 | 樘 | 3 | 3447.36 | 10342.08
63 | 010807001032 | 金属（塑钢、断桥）窗 | 断热铝合金中空玻璃窗C3119 1、50系列隔热铝合金推拉窗,3150*1900； 2、玻璃种类：6高透光LOW-E+12空气+6透明玻璃； 3、含制作、运输、安装、检测检验等所有项目； 4、质量符合国家验收规范； 5、详见施工图 | 樘 | 3 | 4524.66 | 13573.98
|  | J 屋面及防水工程 |  |  |  |  | 63306.63 | 12165.01 | 361.05
本页小计 | [6 empty] | 23916.06
【表10.2.2-16】
分部分项工程清单与计价表
单位(专业)工程名称:单位工程-建筑 | [5 empty] | 标段: |  |  | 第17页 共22页
序号 | 项目编码 | 项目名称 | 项目特征 | 计量 单位 | 工程量 | 金 额 (元) |  |  |  |  | 备注
[6 empty] | 综合单价 | 合价 | 其中
[8 empty] | 人工费 | 机械费 | 暂估价
64 | 010902003001 | 屋面刚性层 | 屋面1 1、保护层：40厚C20细石混凝土保护层（∅4钢丝网@200）分隔距离小于6000，缝宽20，与外墙间留缝30 2、保温层：80厚挤塑聚苯板（燃烧性能等级B2） 3、防水层：1.2厚三元乙丙橡胶防水卷材含附加层 4、防水层：1.2厚三元乙丙橡胶防水卷材含附加层 5、找平层：20厚1:3水泥砂浆，上基层处理剂 6.找坡层：轻集料砼找坡层，最薄处30厚（找坡3%） 7、结构层：现浇钢筋混凝土结构屋面 | m2 | 243.87 | 255.66 | 62347.8 | 11905.73 | 353.61
65 | 010902003002 | 屋面刚性层 | 外挑雨蓬屋面 1.20厚1:2水泥砂浆抹平 2.防水层：1.2厚聚氨酯防水涂料 3.C15细石砼找坡 4.钢筋砼雨棚 | m2 | 10.33 | 92.82 | 958.83 | 259.28 | 7.44
|  | L 楼地面装饰工程 |  |  |  |  | 72764.49 | 23933.98 | 542.51
本页小计 | [6 empty] | 63306.63 | 12165.01 | 361.05
【表10.2.2-16】
分部分项工程清单与计价表
单位(专业)工程名称:单位工程-建筑 | [5 empty] | 标段: |  |  | 第18页 共22页
序号 | 项目编码 | 项目名称 | 项目特征 | 计量 单位 | 工程量 | 金 额 (元) |  |  |  |  | 备注
[6 empty] | 综合单价 | 合价 | 其中
[8 empty] | 人工费 | 机械费 | 暂估价
66 | 011102003001 | 块料楼地面 | 地1 初装修面层地面 1.面层由二次装修深化设计 2.100厚C25刚性混凝土地坪，配筋为 8@150，双层双向，板与主体脱开20mm,用柔性材料填充 3.150厚碎石灌M2.5混合砂浆振捣密实 4.室内回填夯实（每层厚度不超过300MM，压实系数为0.94） | m2 | 206.08 | 217.47 | 44816.22 | 10310.18 | 317.36
67 | 011102003002 | 块料楼地面 | 地2 防滑地砖面层地面（防水） 1.面层由二次装修深化设计 2.1.5厚聚氨酯防水层 3.1.5厚合成高分子JS防水涂料（门槛级四周）翻卷300MM） 4.水泥砂浆一道（内掺建筑胶） 5.100厚C25刚性混凝土地坪，配筋为 8@150，双层双向，板与主体脱开20mm,用柔性材料填充 6.150厚碎石灌M2.5混合砂浆振捣密实 7.室内回填夯实（每层厚度不超过300MM，压实系数为0.94） | m2 | 4.50 | 328.8 | 1479.6 | 272.7 | 6.71
68 | 011101001001 | 水泥砂浆楼地面 | 楼1 水泥砂浆楼面 1、面层二次深化设计 2、20厚1:3水泥砂浆找平层 3、水泥砂浆一道（内掺建筑胶） 4、现浇钢筋砼楼板 | m2 | 547.53 | 21.68 | 11870.45 | 5957.13 | 120.46
本页小计 | [6 empty] | 58166.27 | 16540.01 | 444.53
【表10.2.2-16】
分部分项工程清单与计价表
单位(专业)工程名称:单位工程-建筑 | [5 empty] | 标段: |  |  | 第19页 共22页
序号 | 项目编码 | 项目名称 | 项目特征 | 计量 单位 | 工程量 | 金 额 (元) |  |  |  |  | 备注
[6 empty] | 综合单价 | 合价 | 其中
[8 empty] | 人工费 | 机械费 | 暂估价
69 | 011101001002 | 水泥砂浆楼地面 | 楼2 有防水层，燃烧性能A级 1、面层二次深化设计 2、1.5厚合成高分子JS防水涂料（门槛及四周，翻卷300MM，水口，穿管转角处胎体加强） 3.15厚1:3水泥砂浆找坡，抹平（最薄处20厚） 4、水泥砂浆一道（内掺建筑胶） 5、现浇钢筋砼楼板，表面处理干净 | m2 | 57.55 | 93.94 | 5406.25 | 989.28 | 12.66
70 | 011106004001 | 水泥砂浆楼梯面层 | 楼1 水泥砂浆楼梯楼面 1、面层二次深化设计 2、20厚1:3水泥砂浆找平层 3、水泥砂浆一道（内掺建筑胶） 4、现浇钢筋砼楼板 | m2 | 88.88 | 103.42 | 9191.97 | 6404.69 | 85.32
|  | M 墙、柱面装饰与隔断、幕墙工程 |  |  |  |  | 265407.41 | 97486.6 | 2363.32
71 | 011204003001 | 块料墙面 | 内墙1 初装修面层，可燃性能A级 1.面层由二次装修深化设计 2.5厚1：:05:5混合水泥（石灰膏）砂浆罩面压光 3.10厚1:1:6混合水泥（石灰膏）打底扫毛 4.水泥砂浆一道（掺建筑胶，遇蒸压加气砼墙体）则采用2厚专用界面剂扫毛 5.砖或钢筋砼墙体 | m2 | 2732.84 | 32.86 | 89801.12 | 56241.85 | 1585.05
本页小计 | [6 empty] | 104399.34 | 63635.82 | 1683.03
【表10.2.2-16】
分部分项工程清单与计价表
单位(专业)工程名称:单位工程-建筑 | [5 empty] | 标段: |  |  | 第20页 共22页
序号 | 项目编码 | 项目名称 | 项目特征 | 计量 单位 | 工程量 | 金 额 (元) |  |  |  |  | 备注
[6 empty] | 综合单价 | 合价 | 其中
[8 empty] | 人工费 | 机械费 | 暂估价
72 | 011204003002 | 块料墙面 | 内墙2 初装修面层，可燃性能A级 1.面层由二次装修深化设计 2.8厚1:2：:025聚合物防水砂浆1800MM高 3.水泥砂浆一道（掺建筑胶. 4.10厚1:1:6混合水泥（石灰膏）打底扫毛 5.水泥砂浆一道（掺建筑胶，遇蒸压加气砼墙体）则采用2厚专用界面剂扫毛 5.砖或钢筋砼墙体 | m2 | 393.95 | 34.34 | 13528.24 | 7764.75 | 216.67
73 | 011201001001 | 墙面一般抹灰 | 外墙1 真石漆涂料墙面（白色环保型） 1.外墙真石漆涂料（另列） 2.找平腻子层两遍，每遍均打磨（另列） 3.刷封底涂料两遍 4.5厚抗裂砂浆复合耐碱玻纤网 5.10厚专用水泥砂浆打底扫毛 6.5厚专用聚合物砂浆底面刮粗糙 7.蒸压加气混凝土砌块 8.内墙墙面 | m2 | 1080.00 | 59.77 | 64551.6 | 33480 | 561.6
74 | 011407001001 | 墙面喷刷涂料 | 外墙真石漆涂料，含两遍腻子 | m2 | 1147.37 | 85 | 97526.45
|  | Q 其他装饰工程 |  |  |  |  | 41730.93 | 1350.2 | 43.39
本页小计 | [6 empty] | 175606.29 | 41244.75 | 778.27
【表10.2.2-16】
分部分项工程清单与计价表
单位(专业)工程名称:单位工程-建筑 | [5 empty] | 标段: |  |  | 第21页 共22页
序号 | 项目编码 | 项目名称 | 项目特征 | 计量 单位 | 工程量 | 金 额 (元) |  |  |  |  | 备注
[6 empty] | 综合单价 | 合价 | 其中
[8 empty] | 人工费 | 机械费 | 暂估价
75 | 011503002001 | 硬木扶手、栏杆、栏板 | 楼梯栏杆H=900mm 1、含栏杆预埋件、配件、扶手等; 2、具体做法详见图集15J403-1B16 A5,B5型栏杆 | m | 55.26 | 220 | 12157.2
76 | 011503002002 | 硬木扶手、栏杆、栏板 | 楼梯栏杆H=1050mm 1、含栏杆预埋件、配件、扶手等; 2、具体做法详见图集15J403-1B16 A5,B5型栏杆 | m | 2.60 | 220 | 572
77 | 01B001 | 沉降观测点 | 预埋沉降观测点，用1φ18制作 | 个 | 4 | 80 | 320
78 | 01B002 | 铝合金空调装饰架 | 铝合金空调装饰架（颜色与外立面统一） 按暂定价500元/个计入 | 个 | 17 | 650 | 11050
79 | 01B003 | 水簸萁 | 、高屋面雨水排至低屋面时，应在雨水管下方屋面嵌一块500*500*30花岗岩水簸萁保护，四周找平，纯水泥浆擦缝。 | 个 | 2 | 150 | 300
80 | 01B004 | 溢流口 | 溢流口 | 个 | 4 | 150 | 600
81 | 031202009001 | 环氧煤沥青防腐蚀 | 基础梁表面，0.00以下竖向结构构件表面外涂环氧沥青一道，厚度不小于0.3MM | m2 | 212.95 | 11.98 | 2551.14 | 726.16
82 | 01B005 | 屋面上人爬梯 | 屋面上人爬梯最低踏步距屋面2000mm | 个 | 2 | 350 | 700
83 | 01B006 | 卫生间轻集料 | 卫生间轻集料300高 | m3 | 3.97 | 455 | 1806.35 | 321.01 | 43.39
本页小计 | [6 empty] | 30056.69 | 1047.17 | 43.39
【表10.2.2-16】
分部分项工程清单与计价表
单位(专业)工程名称:单位工程-建筑 | [5 empty] | 标段: |  |  | 第22页 共22页
序号 | 项目编码 | 项目名称 | 项目特征 | 计量 单位 | 工程量 | 金 额 (元) |  |  |  |  | 备注
[6 empty] | 综合单价 | 合价 | 其中
[8 empty] | 人工费 | 机械费 | 暂估价
84 | 010514001001 | 垃圾道、通风道、烟道 | 成品厨房排烟道型号及风帽CFD500 | m | 9.90 | 130.51 | 1292.05
85 | 010514001002 | 垃圾道、通风道、烟道 | 成品卫生间排气道 型DPW6 (2013浙J44) 240*240 | m | 46.20 | 150 | 6930
86 | Z010514003001 | 排烟帽、排气冒 | 卫生间排气帽 | 只 | 7 | 493.17 | 3452.19 | 303.03
本页小计 | [6 empty] | 11674.24 | 303.03
合计 | [6 empty] | 1621248.88 | 273400.8 | 34596.87

## 1_表10_2_2-16 分部分项工程清单与计价表（含定
【表10.2.2-16】
分部分项工程清单与计价表
单位(专业)工程名称:单位工程-建筑 | [5 empty] | 标段: |  |  | 第1页 共33页
序号 | 项目编码 | 项目名称 | 项目特征 | 计量 单位 | 工程量 | 金 额 (元) |  |  |  |  | 备注
[6 empty] | 综合单价 | 合价 | 其中
[8 empty] | 人工费 | 机械费 | 暂估价
|  | A 土石方工程 |  |  |  |  | 15396.52 | 1293.52 | 1605.74
1 | 010101003001 | 挖沟槽土方 | 基础土方 1、自然地坪标高暂按-0.45m； 2、投标单位根据现场踏勘后，结合地质资料自行考虑综合报价：地表情况、挖土深度、土方类别、土方外运、回填、运距及消纳、土方平衡、地下障碍物处理以及场地土方堆放等情况，标后不予调整 | m3 | 318.60 | 11.04 | 3517.34 | 1293.52 | 1605.74
| 1-21*J1.1换 | 挖掘机挖槽坑土方 不装车 三类土`挖桩承台土方时 |  | m3 | 180.4694 | 7.66 | 1382.4 | 609.99 | 530.58
| 1-23*J1.1换 | 挖掘机挖槽坑土方 装车 一、二类土`挖桩承台土方时 |  | m3 | 318.6 | 6.7 | 2134.62 | 684.99 | 1073.68
2 | 01B001 | 土方运输及消纳 | 1、建筑土方应根据相关建筑垃圾管理办法处理，如实际未发生消纳费、土方外运费，结算时不予计取。 | m3 | 138.13 | 86 | 11879.18
| 综合价 | 土方外运 |  | m3 | 138.13 | 45 | 6215.85
| 综合价 | 消纳费 |  | m3 | 138.13 | 41 | 5663.33
|  | C 桩基工程 |  |  |  |  | 216836 | 30371.92 | 24205.45
3 | 010301004001 | 截（凿）桩头 | 截（凿）桩头 | m3 | 7.39 | 286.06 | 2113.98 | 1588.11 | 151.5
| 3-128 | 凿（凿）桩 灌注桩 |  | m3 | 7.39 | 286.06 | 2113.98 | 1588.11 | 151.5
本页小计 | [6 empty] | 17510.5 | 2881.63 | 1757.24
【表10.2.2-16】
分部分项工程清单与计价表
单位(专业)工程名称:单位工程-建筑 | [5 empty] | 标段: |  |  | 第2页 共33页
序号 | 项目编码 | 项目名称 | 项目特征 | 计量 单位 | 工程量 | 金 额 (元) |  |  |  |  | 备注
[6 empty] | 综合单价 | 合价 | 其中
[8 empty] | 人工费 | 机械费 | 暂估价
4 | 010302001001 | 泥浆护壁成孔灌注桩 | 泥浆护壁机械成孔灌注桩 1.桩径700mm; 2.桩身采用C35商品水下混凝土，抗渗P8，钢筋保护层50MM； 3.桩顶标高按设计-1.75M; 4.有效桩长14m,以43碎石为持力层，孔底沉渣厚度不应大于50mm; 5.灌砼超灌高度不小于0.8m且让泥浆及砂浆排干; 6.泥浆池建造、拆除; 7.泥浆外运、消纳; 8.桩身充盈系数为不得小于1.1。坍落度180~220mm; 9.未说明处详见施工图。 | 根 | 18 | 7405.94 | 133306.92 | 19359.9 | 16862.58
| 3-41 | 转盘式钻孔桩机成孔 桩径800mm以内 |  | m3 | 105.93261 | 330.59 | 35020.26 | 12990.52 | 13051.96
| 3-46*J0.35换 | 转盘式钻机岩石层成孔增加费 桩径800mm以内`如设计要求穿越碎、卵石层 |  | m3 | 10.38555 | 539.41 | 5602.07 | 2633.15 | 1939.5
| 3-61 | 钢护筒埋设、拆除 桩径800mm以内 |  | m | 36 | 127.52 | 4590.72 | 1492.2 | 1864.8
| 3-121换 | 泥浆池建造和拆除^水泥砂浆 1:3 |  | m3 | 105.93261 | 7.17 | 759.54 | 345.34 | 6.36
| 综合价 | 泥浆外运及消纳 |  | m3 | 105.93261 | 180 | 19067.87
本页小计 | [6 empty] | 133306.92 | 19359.9 | 16862.58
【表10.2.2-16】
分部分项工程清单与计价表
单位(专业)工程名称:单位工程-建筑 | [5 empty] | 标段: |  |  | 第3页 共33页
序号 | 项目编码 | 项目名称 | 项目特征 | 计量 单位 | 工程量 | 金 额 (元) |  |  |  |  | 备注
[6 empty] | 综合单价 | 合价 | 其中
[8 empty] | 人工费 | 机械费 | 暂估价
| 3-101 | 灌注混凝土钻孔桩^非泵送水下商品砼C30 |  | m3 | 102.47076 | 665.95 | 68240.4 | 1877.26
| 1-79 | 人工就地回填土 松填 |  | m3 | 3.46185 | 7.5 | 25.96 | 21.43
5 | 010302001002 | 泥浆护壁成孔灌注桩 | 泥浆护壁机械成孔灌注桩 1.桩径700mm; 2.桩身采用C35商品水下混凝土，抗渗P8，钢筋保护层50MM； 3.桩顶标高按设计-1.95M; 4.有效桩长14m,以43碎石为持力层，孔底沉渣厚度不应大于50mm; 5.灌砼超灌高度不小于0.8m且让泥浆及砂浆排干; 6.泥浆池建造、拆除; 7.泥浆外运、消纳; 8.桩身充盈系数为不得小于1.1。坍落度180~220mm; 9.未说明处详见施工图。 | 根 | 6 | 7446.35 | 44678.1 | 6514.26 | 5677.8
| 3-41 | 转盘式钻孔桩机成孔 桩径800mm以内 |  | m3 | 35.77245 | 330.59 | 11826.01 | 4386.78 | 4407.52
| 3-46*J0.35换 | 转盘式钻机岩石层成孔增加费 桩径800mm以内`如设计要求穿越碎、卵石层 |  | m3 | 3.46185 | 539.41 | 1867.36 | 877.72 | 646.5
| 3-61 | 钢护筒埋设、拆除 桩径800mm以内 |  | m | 12 | 127.52 | 1530.24 | 497.4 | 621.6
本页小计 | [6 empty] | 44678.1 | 6514.26 | 5677.8
【表10.2.2-16】
分部分项工程清单与计价表
单位(专业)工程名称:单位工程-建筑 | [5 empty] | 标段: |  |  | 第4页 共33页
序号 | 项目编码 | 项目名称 | 项目特征 | 计量 单位 | 工程量 | 金 额 (元) |  |  |  |  | 备注
[6 empty] | 综合单价 | 合价 | 其中
[8 empty] | 人工费 | 机械费 | 暂估价
| 3-121换 | 泥浆池建造和拆除^水泥砂浆 1:3 |  | m3 | 35.77245 | 7.17 | 256.49 | 116.62 | 2.15
| 综合价 | 泥浆外运及消纳 |  | m3 | 35.77245 | 180 | 6439.04
| 3-101 | 灌注混凝土钻孔桩^非泵送水下商品砼C30 |  | m3 | 34.15692 | 665.95 | 22746.8 | 625.75
| 1-79 | 人工就地回填土 松填 |  | m3 | 1.61553 | 7.5 | 12.12 | 10
6 | 010515004001 | 钢筋笼 | 混凝土灌注桩钢筋笼 螺纹钢 HRB400 | t | 6.240 | 5887.34 | 36737 | 2909.65 | 1513.57
| 5-55 | 混凝土灌注桩钢筋笼 带肋钢筋 HRB400 |  | t | 6.24 | 5887.34 | 36737 | 2909.65 | 1513.57
|  | D 砌筑工程 |  |  |  |  | 216107.96 | 44790.66 | 1099.68
7 | 010401001001 | 砖基础 | 1.砖品种、规格、强度等级：Mu 20水泥标准砖实砌 2.墙体类型：砖基础； 3.墙体厚度：240mm； 4.砂浆强度等级、配合比:M10水泥砂浆。 5.水泥标准砖容重≯18KN/m³ 6.墙身防潮层：所有砖墙除注明者外，均在-0.060mm处做20厚1:2水泥砂浆防潮层，±0.000以下墙体两侧均用20厚1:2水泥砂浆粉刷。 | m3 | 20.44 | 739.8 | 15121.51 | 4826.91 | 259.18
| 4-1换 | 混凝土实心砖基础 墙厚1砖^标准砖 240×115×53 |  | m3 | 20.44 | 517.29 | 10573.41 | 2781.88 | 138.99
本页小计 | [6 empty] | 51858.51 | 7736.56 | 1772.75
【表10.2.2-16】
分部分项工程清单与计价表
单位(专业)工程名称:单位工程-建筑 | [5 empty] | 标段: |  |  | 第5页 共33页
序号 | 项目编码 | 项目名称 | 项目特征 | 计量 单位 | 工程量 | 金 额 (元) |  |  |  |  | 备注
[6 empty] | 综合单价 | 合价 | 其中
[8 empty] | 人工费 | 机械费 | 暂估价
| 9-44换 | 砖基础上防水砂浆防潮层 ^水泥砂浆 1:3 |  | m2 | 45.4224 | 12.2 | 554.15 | 57.69 | 28.16
| 9-43换 | 立面防水砂浆防潮层 ^水泥砂浆 1:3 |  | m2 | 148.532 | 26.89 | 3994.03 | 1987.36 | 92.09
8 | 010402001001 | 砌块墙 | 1.砌块品种、规格、强度等级：A5.0 B07 蒸压加气混凝土砌块 2.墙体类型：外墙 3.砂浆强度等级：Mb5专用混合砂浆 4.砌体厚度：240mm 5.其余要求：墙体施工须按照《砌体结构设计规范》、《蒸压加气混凝土砌块建筑构造》 6.材料要求：加气砼砌块容重≯8KN/m3 | m3 | 193.71 | 500.53 | 96957.67 | 18191.31 | 406.79
| 4-64换 | 蒸压加气混凝土砌块 墙厚300mm以内^水泥砂浆 1:3 |  | m3 | 193.71 | 500.53 | 96957.67 | 18191.31 | 406.79
9 | 010402001002 | 砌块墙 | 1.砌块品种、规格、强度等级：A5.0 B07 蒸压加气混凝土砌块 2.墙体类型：内墙 3.砂浆强度等级：Mb5专用混合砂浆 4.砌体厚度：240mm 5.其余要求：墙体施工须按照《砌体结构设计规范》、《蒸压加气混凝土砌块建筑构造》 6.材料要求：加气砼砌块容重≯8KN/m3 | m3 | 134.63 | 500.53 | 67386.35 | 12643.1 | 282.72
本页小计 | [6 empty] | 164344.02 | 30834.41 | 689.51
【表10.2.2-16】
分部分项工程清单与计价表
单位(专业)工程名称:单位工程-建筑 | [5 empty] | 标段: |  |  | 第6页 共33页
序号 | 项目编码 | 项目名称 | 项目特征 | 计量 单位 | 工程量 | 金 额 (元) |  |  |  |  | 备注
[6 empty] | 综合单价 | 合价 | 其中
[8 empty] | 人工费 | 机械费 | 暂估价
| 4-64换 | 蒸压加气混凝土砌块 墙厚300mm以内^水泥砂浆 1:3 |  | m3 | 134.63 | 500.53 | 67386.35 | 12643.1 | 282.72
10 | 010402001003 | 砌块墙 | 1.砌块品种、规格、强度等级：A5.0 B07 蒸压加气混凝土砌块 2.墙体类型：内墙 3.砂浆强度等级：Mb5专用混合砂浆 4.砌体厚度：120mm 5.其余要求：墙体施工须按照《砌体结构设计规范》、《蒸压加气混凝土砌块建筑构造》 6.材料要求：加气砼砌块容重≯8KN/m3 | m3 | 47.59 | 537.54 | 25581.53 | 5881.17 | 99.94
| 4-60换 | 蒸压加气混凝土砌块 墙厚150mm以内^水泥砂浆 1:3 |  | m3 | 47.59 | 537.54 | 25581.53 | 5881.17 | 99.94
11 | 010401003001 | 实心砖墙 | 1.砌块品种、规格、强度等级：水泥标准砖 2.墙体类型：女儿墙 3.砂浆强度等级：M10水泥砂浆 4.砌体厚度：240mm 5.其余要求：墙体施工须按照《砌体结构设计规范》、《蒸压加气混凝土砌块建筑构造》 6.材料要求：240*115*53 | m3 | 15.79 | 541.08 | 8543.65 | 2563.35 | 40.26
| 4-6 | 混凝土实心砖 墙厚1砖^水泥砂浆 M10.0 |  | m3 | 15.79 | 541.08 | 8543.65 | 2563.35 | 40.26
12 | 010401012001 | 零星砌砖 | 砖砌台阶300*300*1400（屋面层楼梯出口） | m3 | 0.84 | 334.11 | 280.65 | 94.79 | 1.05
本页小计 | [6 empty] | 34405.83 | 8539.31 | 141.25
【表10.2.2-16】
分部分项工程清单与计价表
单位(专业)工程名称:单位工程-建筑 | [5 empty] | 标段: |  |  | 第7页 共33页
序号 | 项目编码 | 项目名称 | 项目特征 | 计量 单位 | 工程量 | 金 额 (元) |  |  |  |  | 备注
[6 empty] | 综合单价 | 合价 | 其中
[8 empty] | 人工费 | 机械费 | 暂估价
| 17-186 | 砖砌台阶^DP M15 |  | m2 | 0.84 | 334.11 | 280.65 | 94.79 | 1.05
13 | 010404001001 | 垫层 | 150片石垫层夯实 | m3 | 8.70 | 257.08 | 2236.6 | 590.03 | 9.74
| 4-85 | 块石垫层 干铺 |  | m3 | 8.7 | 257.08 | 2236.6 | 590.03 | 9.74
|  | E 混凝土及钢筋混凝土工程 |  |  |  |  | 563362.71 | 56781.2 | 4375.73
14 | 010501001001 | 垫层 | 现浇混凝土 基础 垫层 商品混凝土 C20 | m3 | 12.01 | 487.43 | 5854.03 | 570.96 | 8.17
| 5-1换 | 现浇混凝土 基础 垫层^非泵送商品混凝土 C20 |  | m3 | 12.01 | 487.43 | 5854.03 | 570.96 | 8.17
15 | 010501005001 | 桩承台基础 | 现浇混凝土 基础 混凝土^商品混凝土 C30 | m3 | 55.86 | 521.75 | 29144.96 | 1561.85 | 13.97
| 5-3换 | 现浇混凝土 基础 混凝土^泵送商品混凝土 C30 |  | m3 | 55.86 | 521.75 | 29144.96 | 1561.85 | 13.97
16 | 010502001001 | 矩形柱 | 现浇混凝土 矩形柱、异形柱、圆形柱浇捣^商品混凝土 C25 | m3 | 50.55 | 593.08 | 29980.19 | 5150.54 | 20.73
| 5-6换 | 现浇混凝土 矩形柱、异形柱、圆形柱浇捣^泵送商品混凝土 C25 |  | m3 | 50.55 | 593.08 | 29980.19 | 5150.54 | 20.73
17 | 010502001002 | 矩形柱 | 现浇混凝土 矩形柱、异形柱、圆形柱浇捣^商品混凝土 C30 | m3 | 19.38 | 614.29 | 11904.94 | 1974.63 | 7.95
本页小计 | [6 empty] | 79120.72 | 9848.01 | 60.56
【表10.2.2-16】
分部分项工程清单与计价表
单位(专业)工程名称:单位工程-建筑 | [5 empty] | 标段: |  |  | 第8页 共33页
序号 | 项目编码 | 项目名称 | 项目特征 | 计量 单位 | 工程量 | 金 额 (元) |  |  |  |  | 备注
[6 empty] | 综合单价 | 合价 | 其中
[8 empty] | 人工费 | 机械费 | 暂估价
| 5-6 | 现浇混凝土 矩形柱、异形柱、圆形柱浇捣^泵送商品砼C30 |  | m3 | 19.38 | 614.29 | 11904.94 | 1974.63 | 7.95
18 | 010503001001 | 基础梁 | 现浇混凝土 基础梁^泵送商品混凝土 C30 | m3 | 14.68 | 528.88 | 7763.96 | 463.74 | 6.02
| 5-8换 | 现浇混凝土 基础梁^泵送商品混凝土 C30 |  | m3 | 14.68 | 528.88 | 7763.96 | 463.74 | 6.02
19 | 010502002001 | 构造柱 | 现浇混凝土 构造柱^商品砼C25 | m3 | 12.75 | 649.62 | 8282.66 | 2204.48 | 8.03
| 5-7 | 现浇混凝土 构造柱^非泵送商品砼C25 |  | m3 | 12.75 | 649.62 | 8282.66 | 2204.48 | 8.03
20 | 010503002001 | 矩形梁 | 现浇混凝土 矩形梁、异形梁、弧形梁^商品混凝土 C30 | m3 | 39.55 | 542.19 | 21443.61 | 1686.02 | 16.22
| 5-9 | 现浇混凝土 矩形梁、异形梁、弧形梁^泵送商品砼C30 |  | m3 | 39.55 | 542.19 | 21443.61 | 1686.02 | 16.22
21 | 010503002002 | 矩形梁 | 现浇混凝土 矩形梁、异形梁、弧形梁^商品混凝土 C25 | m3 | 61.36 | 520.98 | 31967.33 | 2615.78 | 25.16
| 5-9换 | 现浇混凝土 矩形梁、异形梁、弧形梁^泵送商品混凝土 C25 |  | m3 | 61.36 | 520.98 | 31967.33 | 2615.78 | 25.16
22 | 010503004001 | 防水翻边 | 所有易积水房间砖墙下部加做200高C20混凝土，与楼板同时浇捣。与屋面交接的墙体（屋面完成面开始） | m3 | 6.60 | 572.13 | 3776.06 | 765.67 | 4.16
本页小计 | [6 empty] | 73233.62 | 7735.69 | 59.59
【表10.2.2-16】
分部分项工程清单与计价表
单位(专业)工程名称:单位工程-建筑 | [5 empty] | 标段: |  |  | 第9页 共33页
序号 | 项目编码 | 项目名称 | 项目特征 | 计量 单位 | 工程量 | 金 额 (元) |  |  |  |  | 备注
[6 empty] | 综合单价 | 合价 | 其中
[8 empty] | 人工费 | 机械费 | 暂估价
| 5-10换 | 现浇混凝土 圈梁、过梁、拱形梁^非泵送商品混凝土 C20 |  | m3 | 6.6 | 572.13 | 3776.06 | 765.67 | 4.16
23 | 010505006001 | 栏板 | 现浇混凝土 女儿墙栏板^泵送商品混凝土 C25 | m3 | 4.61 | 652.76 | 3009.22 | 704.73 | 2.9
| 5-20 | 现浇混凝土 栏板^泵送商品混凝土 C25 |  | m3 | 4.61 | 652.76 | 3009.22 | 704.73 | 2.9
24 | 010507005001 | 扶手、压顶 | 现浇混凝土 扶手、压顶^商品混凝土C25 | m3 | 1.65 | 652.71 | 1076.97 | 275.53 | 1.04
| 5-27 | 现浇混凝土 扶手、压顶^非泵送商品混凝土 C25 |  | m3 | 1.65 | 652.71 | 1076.97 | 275.53 | 1.04
25 | 010503004002 | 圈梁 | 现浇混凝土 圈梁、过梁、拱形梁^商品混凝土 C25 | m3 | 4.73 | 587.28 | 2777.83 | 548.73 | 2.98
| 5-10换 | 现浇混凝土 圈梁、过梁、拱形梁^非泵送商品混凝土 C25 |  | m3 | 4.73 | 587.28 | 2777.83 | 548.73 | 2.98
26 | 010505003001 | 平板 | 现浇混凝土 平板^商品混凝土 C30 | m3 | 46.74 | 554.91 | 25936.49 | 2299.61 | 36.46
| 5-16 | 现浇混凝土 平板^泵送商品砼C30 |  | m3 | 46.74 | 554.91 | 25936.49 | 2299.61 | 36.46
27 | 010505003002 | 平板 | 现浇混凝土 平板^商品混凝土 C25 | m3 | 50.17 | 533.7 | 26775.73 | 2468.36 | 39.13
| 5-16换 | 现浇混凝土 平板^泵送商品混凝土 C25 |  | m3 | 50.17 | 533.7 | 26775.73 | 2468.36 | 39.13
本页小计 | [6 empty] | 59576.24 | 6296.96 | 82.51
【表10.2.2-16】
分部分项工程清单与计价表
单位(专业)工程名称:单位工程-建筑 | [5 empty] | 标段: |  |  | 第10页 共33页
序号 | 项目编码 | 项目名称 | 项目特征 | 计量 单位 | 工程量 | 金 额 (元) |  |  |  |  | 备注
[6 empty] | 综合单价 | 合价 | 其中
[8 empty] | 人工费 | 机械费 | 暂估价
28 | 010505006002 | 栏板 | 现浇混凝土 栏板^商品混凝土 C25 | m3 | 0.68 | 626.5 | 426.02 | 103.95 | 0.43
| 5-20换 | 现浇混凝土 栏板^非泵送商品混凝土 C25 |  | m3 | 0.68 | 626.5 | 426.02 | 103.95 | 0.43
29 | 010505008001 | 雨篷、悬挑板、阳台板 | 现浇混凝土 雨篷^商品混凝土 C25 | m3 | 0.84 | 576.45 | 484.22 | 69.16 | 0.51
| 5-22换 | 现浇混凝土 雨篷^泵送商品混凝土 C25 |  | m3 | 0.84 | 576.45 | 484.22 | 69.16 | 0.51
30 | 010507007001 | 其他构件 | 现浇混凝土 窗台板^商品混凝土 C25 | m3 | 2.41 | 720.74 | 1736.98 | 444.4 | 1.52
| 5-28 | 现浇混凝土 小型构件^泵送商品混凝土 C25 |  | m3 | 2.41 | 720.74 | 1736.98 | 444.4 | 1.52
31 | 010507007002 | 其他构件 | 现浇混凝土 门垛^商品混凝土 C25 | m3 | 0.43 | 720.74 | 309.92 | 79.29 | 0.27
| 5-28 | 现浇混凝土 小型构件^泵送商品混凝土 C25 |  | m3 | 0.43 | 720.74 | 309.92 | 79.29 | 0.27
32 | 010507007003 | 其他构件 | 100*100素C15混凝土挡水 | m3 | 0.03 | 670.24 | 20.11 | 5.53 | 0.02
| 5-28换 | 现浇混凝土 小型构件^非泵送商品混凝土 C15 |  | m3 | 0.03 | 670.24 | 20.11 | 5.53 | 0.02
33 | 010506001001 | 直形楼梯 | 现浇混凝土 楼梯 直形^商品混凝土 C25 | m2 | 88.88 | 136.44 | 12126.79 | 1611.39 | 13.33
| 5-24换 | 现浇混凝土 楼梯 直形^泵送商品混凝土 C25 |  | m2 | 88.88 | 136.44 | 12126.79 | 1611.39 | 13.33
本页小计 | [6 empty] | 15104.04 | 2313.72 | 16.08
【表10.2.2-16】
分部分项工程清单与计价表
单位(专业)工程名称:单位工程-建筑 | [5 empty] | 标段: |  |  | 第11页 共33页
序号 | 项目编码 | 项目名称 | 项目特征 | 计量 单位 | 工程量 | 金 额 (元) |  |  |  |  | 备注
[6 empty] | 综合单价 | 合价 | 其中
[8 empty] | 人工费 | 机械费 | 暂估价
34 | 010507001001 | 散水、坡道 | 隐藏式散水（宽800）： 4.60厚C20混凝土面层随打随抹。立面部分配筋，纵向B8@200，横向B6@150 2.100厚C10垫层，外侧宽出面层100，下标高低于室外地坪300 3.素土夯实，向外找坡5% （散水向外找皮5~10%） | m2 | 40.08 | 144.68 | 5798.77 | 1282.16 | 18.44
| 5-38 | 现浇构件带肋钢筋 HRB400以内 直径（mm以内）10 |  | t | 0.011723 | 5895.01 | 69.11 | 7.56 | 0.27
| 5-1 | 现浇混凝土 基础 垫层^非泵送商品混凝土 C10 |  | m3 | 4.509 | 478.34 | 2156.84 | 214.36 | 3.07
| 17-179换 | 砼面墙脚护坡^非泵送商品混凝土 C20 |  | m2 | 40.08 | 89.15 | 3573.13 | 1060.12 | 15.23
35 | 010507001002 | 散水、坡道 | 室外坡道台阶： 1.30厚防滑毛面花岗岩面层 2.20厚1:4干硬性水泥砂浆结合层 3.素水泥浆一道(内掺建筑胶) 4.60厚C20混凝土，台阶面向外坡（1%）300厚粒径10-40卵石M2.5混合砂浆分两步灌注 5.素土夯实 | m2 | 30.76 | 283.56 | 8722.31 | 2123.36 | 12.92
| 11-31*A0.85换 | 石材楼地面 干混砂浆铺贴`如采用干硬性水泥砂浆的^干硬水泥砂浆 1∶3 |  | m2 | 30.76 | 161.69 | 4973.58 | 1014.46 | 6.77
| 17-189换 | 现浇混凝土坡道^非泵送商品混凝土 C20 |  | m2 | 30.76 | 121.87 | 3748.72 | 1108.9 | 6.15
本页小计 | [6 empty] | 14521.08 | 3405.52 | 31.36
【表10.2.2-16】
分部分项工程清单与计价表
单位(专业)工程名称:单位工程-建筑 | [5 empty] | 标段: |  |  | 第12页 共33页
序号 | 项目编码 | 项目名称 | 项目特征 | 计量 单位 | 工程量 | 金 额 (元) |  |  |  |  | 备注
[6 empty] | 综合单价 | 合价 | 其中
[8 empty] | 人工费 | 机械费 | 暂估价
36 | 010515001001 | 现浇构件钢筋 | 现浇构件圆钢筋 HPB300 直径（mm以内）10 | t | 1.214 | 6166.62 | 7486.28 | 941.55 | 28.15
| 5-36 | 现浇构件圆钢筋 HPB300 直径（mm以内）10 |  | t | 1.214 | 6166.62 | 7486.28 | 941.55 | 28.15
37 | 010515001002 | 现浇构件钢筋 | 现浇构件带肋钢筋 HRB400以内 直径（mm以内）22 | t | 55.627 | 5513.12 | 306678.33 | 21222.26 | 3021.66
| 5-40 | 现浇构件带肋钢筋 HRB400以内 直径（mm以内）25 |  | t | 55.627 | 5513.12 | 306678.33 | 21222.26 | 3021.66
38 | Z010515011001 | 钢筋连接 | 电渣压力焊接 | 个 | 836 | 6.47 | 5408.92 | 3494.48 | 861.08
| 5-73 | 电渣压力焊接 直径（mm以内）18 |  | 个 | 836 | 6.47 | 5408.92 | 3494.48 | 861.08
39 | Z010515011002 | 钢筋连接 | 直螺纹钢筋接头 | 个 | 488 | 9.16 | 4470.08 | 2113.04 | 224.48
| 5-78 | 直螺纹钢筋接头 直径（mm以内）20 |  | 个 | 488 | 9.16 | 4470.08 | 2113.04 | 224.48
|  | F 金属结构工程 |  |  |  |  | 10494.36 | 5227.71
40 | 010607005001 | 砌块墙钢丝网加固 | 内外墙不同材料的墙体（墙与梁、柱交接位置）交接处，做饰面前需加玻纤网格布防止裂缝，网格布宽600，，两边各搭接300，并采用1:2.5水泥砂浆粉刷为底。 | m2 | 690.58 | 7.51 | 5186.26 | 2886.62
| 12-7 | 墙面贴玻璃纤维网格布 |  | m2 | 690.58 | 7.51 | 5186.26 | 2886.62
本页小计 | [6 empty] | 329229.87 | 30657.95 | 4135.37
【表10.2.2-16】
分部分项工程清单与计价表
单位(专业)工程名称:单位工程-建筑 | [5 empty] | 标段: |  |  | 第13页 共33页
序号 | 项目编码 | 项目名称 | 项目特征 | 计量 单位 | 工程量 | 金 额 (元) |  |  |  |  | 备注
[6 empty] | 综合单价 | 合价 | 其中
[8 empty] | 人工费 | 机械费 | 暂估价
41 | 010607005002 | 砌块墙钢丝网加固 | 2、楼梯间和人流通道的填充墙应采用钢丝网 | m2 | 492.86 | 10.77 | 5308.1 | 2341.09
| 12-8 | 墙面挂钢丝网 |  | m2 | 492.86 | 10.77 | 5308.1 | 2341.09
|  | H 门窗工程 |  |  |  |  | 155841.87
42 | 010802001002 | 金属（塑钢）门 | 隔热断桥铝合金平开门MLC3131 1、50系列铝合金平开门3150*3100； 2、玻璃种类：中空玻璃6LOW-E+12A+6； 3、含制作、运输、安装、检测检验等所有项目； 4、质量符合国家验收规范； 5、详见施工图 | 樘 | 1 | 8466.26 | 8466.26
| 综合价 | 隔热断桥铝合金平开门 |  | ㎡ | 9.765 | 867 | 8466.26
43 | 010801004006 | 木质防火门 | FM甲1021甲级木质隔热防火门； 1、平开木门1000*2100； 2、木龙骨基层、防火板饰面门套； 3、不锈钢门碰头、不锈钢合页、门锁等，专业五金配件 4、详见图集及施工图 | 樘 | 1 | 827.4 | 827.4
| 综合价 | 甲级木质隔热防火门 |  | m2 | 2.1 | 394 | 827.4
本页小计 | [6 empty] | 14601.76 | 2341.09
【表10.2.2-16】
分部分项工程清单与计价表
单位(专业)工程名称:单位工程-建筑 | [5 empty] | 标段: |  |  | 第14页 共33页
序号 | 项目编码 | 项目名称 | 项目特征 | 计量 单位 | 工程量 | 金 额 (元) |  |  |  |  | 备注
[6 empty] | 综合单价 | 合价 | 其中
[8 empty] | 人工费 | 机械费 | 暂估价
44 | 010801004007 | 木质防火门 | FM乙0621乙级木质隔热防火门； 1、平开木门600*2100； 2、木龙骨基层、防火板饰面门套； 3、不锈钢门碰头、不锈钢合页、门锁等，专业五金配件 4、详见图集及施工图 | 樘 | 8 | 459.9 | 3679.2
| 综合价 | 乙级木质隔热防火门 |  | m2 | 10.08 | 365 | 3679.2
45 | 010801004008 | 木质防火门 | FM乙0821乙级木质隔热防火门； 1、平开木门800*2100； 2、木龙骨基层、防火板饰面门套； 3、不锈钢门碰头、不锈钢合页、门锁等，专业五金配件 4、详见图集及施工图 | 樘 | 1 | 621.6 | 621.6
| 综合价 | 乙级木质隔热防火门 |  | m2 | 1.68 | 370 | 621.6
46 | 010801004009 | 木质防火门 | FM乙1021乙级木质隔热防火门； 1、平开木门1000*2100； 2、木龙骨基层、防火板饰面门套； 3、不锈钢门碰头、不锈钢合页、门锁等，专业五金配件 4、详见图集及施工图 | 樘 | 2 | 800.1 | 1600.2
| 综合价 | 乙级木质隔热防火门 |  | m2 | 4.2 | 381 | 1600.2
本页小计 | [6 empty] | 5901
【表10.2.2-16】
分部分项工程清单与计价表
单位(专业)工程名称:单位工程-建筑 | [5 empty] | 标段: |  |  | 第15页 共33页
序号 | 项目编码 | 项目名称 | 项目特征 | 计量 单位 | 工程量 | 金 额 (元) |  |  |  |  | 备注
[6 empty] | 综合单价 | 合价 | 其中
[8 empty] | 人工费 | 机械费 | 暂估价
47 | 010801004010 | 木质防火门 | FM乙1421乙级木质隔热防火门； 1、平开木门1400*2100； 2、木龙骨基层、防火板饰面门套； 3、不锈钢门碰头、不锈钢合页、门锁等，专业五金配件 4、详见图集及施工图 | 樘 | 6 | 1117.2 | 6703.2
| 综合价 | 乙级木质隔热防火门 |  | m2 | 17.64 | 380 | 6703.2
48 | 010807001017 | 金属（塑钢、断桥）窗 | 断热铝合金中空玻璃平开窗C0817 1、50系列隔热铝合金平开窗,800*1700； 2、玻璃种类：6高透光LOW-E+12空气+6透明玻璃； 3、含制作、运输、安装、检测检验等所有项目； 4、质量符合国家验收规范； 5、详见施工图 | 樘 | 2 | 961.52 | 1923.04
| 综合价 | 50系列隔热铝合金平开窗6LOW-E+12+6 |  | m2 | 2.72 | 707 | 1923.04
本页小计 | [6 empty] | 8626.24
【表10.2.2-16】
分部分项工程清单与计价表
单位(专业)工程名称:单位工程-建筑 | [5 empty] | 标段: |  |  | 第16页 共33页
序号 | 项目编码 | 项目名称 | 项目特征 | 计量 单位 | 工程量 | 金 额 (元) |  |  |  |  | 备注
[6 empty] | 综合单价 | 合价 | 其中
[8 empty] | 人工费 | 机械费 | 暂估价
49 | 010807001018 | 金属（塑钢、断桥）窗 | 断热铝合金中空玻璃平开窗C0819 1、50系列隔热铝合金平开窗,800*1900； 2、玻璃种类：6高透光LOW-E+12空气+6透明玻璃； 3、含制作、运输、安装、检测检验等所有项目； 4、质量符合国家验收规范； 5、详见施工图 | 樘 | 6 | 1074.64 | 6447.84
| 综合价 | 50系列隔热铝合金平开窗6LOW-E+12+6 |  | m2 | 9.12 | 707 | 6447.84
50 | 010807001019 | 金属（塑钢、断桥）窗 | 断热铝合金中空玻璃固定窗C0831 1、50系列隔热铝合金固定窗,850*3150； 2、玻璃种类：6高透光LOW-E+12空气+6透明玻璃； 3、含制作、运输、安装、检测检验等所有项目； 4、质量符合国家验收规范； 5、详见施工图 | 樘 | 2 | 1354.82 | 2709.64
| 综合价 | 50系列隔热铝合金固定窗6LOW-E+12+6 |  | m2 | 5.355 | 506 | 2709.63
本页小计 | [6 empty] | 9157.48
【表10.2.2-16】
分部分项工程清单与计价表
单位(专业)工程名称:单位工程-建筑 | [5 empty] | 标段: |  |  | 第17页 共33页
序号 | 项目编码 | 项目名称 | 项目特征 | 计量 单位 | 工程量 | 金 额 (元) |  |  |  |  | 备注
[6 empty] | 综合单价 | 合价 | 其中
[8 empty] | 人工费 | 机械费 | 暂估价
51 | 010807001020 | 金属（塑钢、断桥）窗 | 断热铝合金中空玻璃窗C0919 1、50系列隔热铝合金平开窗,850*1900； 2、玻璃种类：6高透光LOW-E+12空气+6透明玻璃； 3、含制作、运输、安装、检测检验等所有项目； 4、质量符合国家验收规范； 5、详见施工图 | 樘 | 6 | 1141.81 | 6850.86
| 综合价 | 50系列隔热铝合金平开窗6LOW-E+12+6 |  | m2 | 9.69 | 707 | 6850.83
52 | 010807001021 | 金属（塑钢、断桥）窗 | 断热铝合金中空玻璃窗C1219 1、60系列隔热铝合金推拉窗,1200*1900； 2、玻璃种类：6高透光LOW-E+12空气+6透明玻璃； 3、含制作、运输、安装、检测检验等所有项目； 4、质量符合国家验收规范； 5、详见施工图 | 樘 | 6 | 1723.68 | 10342.08
| 综合价 | 60系列隔热铝合金推拉窗6LOW-E+12+6 |  | m2 | 13.68 | 756 | 10342.08
本页小计 | [6 empty] | 17192.94
【表10.2.2-16】
分部分项工程清单与计价表
单位(专业)工程名称:单位工程-建筑 | [5 empty] | 标段: |  |  | 第18页 共33页
序号 | 项目编码 | 项目名称 | 项目特征 | 计量 单位 | 工程量 | 金 额 (元) |  |  |  |  | 备注
[6 empty] | 综合单价 | 合价 | 其中
[8 empty] | 人工费 | 机械费 | 暂估价
53 | 010807001022 | 金属（塑钢、断桥）窗 | 断热铝合金中空玻璃窗C1219a 1、50系列隔热铝合金固定窗,1200*1900； 2、玻璃种类：6高透光LOW-E+12空气+6透明玻璃； 3、含制作、运输、安装、检测检验等所有项目； 4、质量符合国家验收规范； 5、详见施工图 | 樘 | 6 | 1153.68 | 6922.08
| 综合价 | 50系列隔热铝合金固定窗6LOW-E+12+6 |  | m2 | 13.68 | 506 | 6922.08
54 | 010807001023 | 金属（塑钢、断桥）窗 | 断热铝合金中空玻璃窗C1519 1、50系列隔热铝合金推拉窗,1500*1900； 2、玻璃种类：6高透光LOW-E+12空气+6透明玻璃； 3、含制作、运输、安装、检测检验等所有项目； 4、质量符合国家验收规范； 5、详见施工图 | 樘 | 20 | 2154.6 | 43092
| 综合价 | 50系列隔热铝合金推拉窗6LOW-E+12+6 |  | m2 | 57 | 756 | 43092
本页小计 | [6 empty] | 50014.08
【表10.2.2-16】
分部分项工程清单与计价表
单位(专业)工程名称:单位工程-建筑 | [5 empty] | 标段: |  |  | 第19页 共33页
序号 | 项目编码 | 项目名称 | 项目特征 | 计量 单位 | 工程量 | 金 额 (元) |  |  |  |  | 备注
[6 empty] | 综合单价 | 合价 | 其中
[8 empty] | 人工费 | 机械费 | 暂估价
55 | 010807001024 | 金属（塑钢、断桥）窗 | 断热铝合金中空玻璃窗C1517 1、50系列隔热铝合金平开窗,1500*1700； 2、玻璃种类：6高透光LOW-E+12空气+6透明玻璃； 3、含制作、运输、安装、检测检验等所有项目； 4、质量符合国家验收规范； 5、详见施工图 | 樘 | 2 | 1802.85 | 3605.7
| 综合价 | 50系列隔热铝合金平开窗6LOW-E+12+6 |  | m2 | 5.1 | 707 | 3605.7
56 | 010807001025 | 金属（塑钢、断桥）窗 | 断热铝合金中空玻璃窗C1522 1、50系列隔热铝合金平开窗,1500*2200； 2、玻璃种类：6高透光LOW-E+12空气+6透明玻璃； 3、含制作、运输、安装、检测检验等所有项目； 4、质量符合国家验收规范； 5、详见施工图 | 樘 | 4 | 2333.1 | 9332.4
| 综合价 | 50系列隔热铝合金平开窗6LOW-E+12+6 |  | m2 | 13.2 | 707 | 9332.4
本页小计 | [6 empty] | 12938.1
【表10.2.2-16】
分部分项工程清单与计价表
单位(专业)工程名称:单位工程-建筑 | [5 empty] | 标段: |  |  | 第20页 共33页
序号 | 项目编码 | 项目名称 | 项目特征 | 计量 单位 | 工程量 | 金 额 (元) |  |  |  |  | 备注
[6 empty] | 综合单价 | 合价 | 其中
[8 empty] | 人工费 | 机械费 | 暂估价
57 | 010807001026 | 金属（塑钢、断桥）窗 | 断热铝合金中空玻璃窗C1010 1、50系列隔热铝合金平开窗,1040*1000； 2、玻璃种类：6高透光LOW-E+12空气+6透明玻璃； 3、含制作、运输、安装、检测检验等所有项目； 4、质量符合国家验收规范； 5、详见施工图 | 樘 | 1 | 735.28 | 735.28
| 综合价 | 50系列隔热铝合金平开窗6LOW-E+12+6 |  | m2 | 1.04 | 707 | 735.28
58 | 010807001027 | 金属（塑钢、断桥）窗 | 断热铝合金中空玻璃窗C1210 1、50系列隔热铝合金平开窗,1200*1000； 2、玻璃种类：6高透光LOW-E+12空气+6透明玻璃； 3、含制作、运输、安装、检测检验等所有项目； 4、质量符合国家验收规范； 5、详见施工图 | 樘 | 1 | 848.4 | 848.4
| 综合价 | 50系列隔热铝合金平开窗6LOW-E+12+6 |  | m2 | 1.2 | 707 | 848.4
本页小计 | [6 empty] | 1583.68
【表10.2.2-16】
分部分项工程清单与计价表
单位(专业)工程名称:单位工程-建筑 | [5 empty] | 标段: |  |  | 第21页 共33页
序号 | 项目编码 | 项目名称 | 项目特征 | 计量 单位 | 工程量 | 金 额 (元) |  |  |  |  | 备注
[6 empty] | 综合单价 | 合价 | 其中
[8 empty] | 人工费 | 机械费 | 暂估价
59 | 010807001028 | 金属（塑钢、断桥）窗 | 断热铝合金中空玻璃窗C1610 1、50系列隔热铝合金推拉窗,1560*1000； 2、玻璃种类：6高透光LOW-E+12空气+6透明玻璃； 3、含制作、运输、安装、检测检验等所有项目； 4、质量符合国家验收规范； 5、详见施工图 | 樘 | 1 | 1179.36 | 1179.36
| 综合价 | 50系列隔热铝合金推拉窗6LOW-E+12+6 |  | m2 | 1.56 | 756 | 1179.36
60 | 010807001029 | 金属（塑钢、断桥）窗 | 断热铝合金中空玻璃窗C1619 1、50系列隔热铝合金推拉窗,1560*1900； 2、玻璃种类：6高透光LOW-E+12空气+6透明玻璃； 3、含制作、运输、安装、检测检验等所有项目； 4、质量符合国家验收规范； 5、详见施工图 | 樘 | 6 | 2240.78 | 13444.68
| 综合价 | 50系列隔热铝合金推拉窗6LOW-E+12+6 |  | m2 | 17.784 | 756 | 13444.7
本页小计 | [6 empty] | 14624.04
【表10.2.2-16】
分部分项工程清单与计价表
单位(专业)工程名称:单位工程-建筑 | [5 empty] | 标段: |  |  | 第22页 共33页
序号 | 项目编码 | 项目名称 | 项目特征 | 计量 单位 | 工程量 | 金 额 (元) |  |  |  |  | 备注
[6 empty] | 综合单价 | 合价 | 其中
[8 empty] | 人工费 | 机械费 | 暂估价
61 | 010807001030 | 金属（塑钢、断桥）窗 | 断热铝合金中空玻璃窗C1622 1、50系列隔热铝合金推拉窗,1560*2200； 2、玻璃种类：6高透光LOW-E+12空气+6透明玻璃； 3、含制作、运输、安装、检测检验等所有项目； 4、质量符合国家验收规范； 5、详见施工图 | 樘 | 1 | 2594.59 | 2594.59
| 综合价 | 50系列隔热铝合金推拉窗6LOW-E+12+6 |  | m2 | 3.432 | 756 | 2594.59
62 | 010807001031 | 金属（塑钢、断桥）窗 | 断热铝合金中空玻璃窗C2419 1、50系列隔热铝合金推拉窗,2400*1900； 2、玻璃种类：6高透光LOW-E+12空气+6透明玻璃； 3、含制作、运输、安装、检测检验等所有项目； 4、质量符合国家验收规范； 5、详见施工图 | 樘 | 3 | 3447.36 | 10342.08
| 综合价 | 50系列隔热铝合金推拉窗6LOW-E+12+6 |  | m2 | 13.68 | 756 | 10342.08
本页小计 | [6 empty] | 12936.67
【表10.2.2-16】
分部分项工程清单与计价表
单位(专业)工程名称:单位工程-建筑 | [5 empty] | 标段: |  |  | 第23页 共33页
序号 | 项目编码 | 项目名称 | 项目特征 | 计量 单位 | 工程量 | 金 额 (元) |  |  |  |  | 备注
[6 empty] | 综合单价 | 合价 | 其中
[8 empty] | 人工费 | 机械费 | 暂估价
63 | 010807001032 | 金属（塑钢、断桥）窗 | 断热铝合金中空玻璃窗C3119 1、50系列隔热铝合金推拉窗,3150*1900； 2、玻璃种类：6高透光LOW-E+12空气+6透明玻璃； 3、含制作、运输、安装、检测检验等所有项目； 4、质量符合国家验收规范； 5、详见施工图 | 樘 | 3 | 4524.66 | 13573.98
| 综合价 | 50系列隔热铝合金推拉窗6LOW-E+12+6 |  | m2 | 17.955 | 756 | 13573.98
|  | J 屋面及防水工程 |  |  |  |  | 63306.63 | 12165.01 | 361.05
64 | 010902003001 | 屋面刚性层 | 屋面1 1、保护层：40厚C20细石混凝土保护层（∅4钢丝网@200）分隔距离小于6000，缝宽20，与外墙间留缝30 2、保温层：80厚挤塑聚苯板（燃烧性能等级B2） 3、防水层：1.2厚三元乙丙橡胶防水卷材含附加层 4、防水层：1.2厚三元乙丙橡胶防水卷材含附加层 5、找平层：20厚1:3水泥砂浆，上基层处理剂 6.找坡层：轻集料砼找坡层，最薄处30厚（找坡3%） 7、结构层：现浇钢筋混凝土结构屋面 | m2 | 243.87 | 255.66 | 62347.8 | 11905.73 | 353.61
本页小计 | [6 empty] | 75921.78 | 11905.73 | 353.61
【表10.2.2-16】
分部分项工程清单与计价表
单位(专业)工程名称:单位工程-建筑 | [5 empty] | 标段: |  |  | 第24页 共33页
序号 | 项目编码 | 项目名称 | 项目特征 | 计量 单位 | 工程量 | 金 额 (元) |  |  |  |  | 备注
[6 empty] | 综合单价 | 合价 | 其中
[8 empty] | 人工费 | 机械费 | 暂估价
| 9-60+9-62*1换 | 立面高分子卷材 胶粘法~层2 |  | m2 | 107.767 | 72.11 | 7771.08 | 1407.44
| 9-59+9-61*1换 | 平面高分子卷材 胶粘法~层2 |  | m2 | 243.87 | 69.05 | 16839.22 | 1924.13
| 10-40 | 屋面炉（矿）渣混凝土 |  | m3 | 12.1935 | 455 | 5548.04 | 985.97 | 133.27
| 10-33 | 屋面聚苯乙烯泡沫保温板 80mm厚 |  | m2 | 243.87 | 59.44 | 14495.63 | 1358.36 | 2.44
| 5-52 | 钢筋网片 |  | t | 0.241431 | 7489.98 | 1808.31 | 223.26 | 40.63
| 11-1换 | 砂浆找平层^水泥砂浆 1:3~厚20mm |  | m2 | 243.87 | 21.33 | 5201.75 | 2616.73 | 146.32
| 9-1 | 刚性屋面 细石混凝土面层 ^非泵送砼C20 ~厚40mm |  | m2 | 243.87 | 40.58 | 9896.24 | 3011.79 | 31.7
| 9-117 | 建筑油膏嵌缝 缝断面30×20mm2 |  | m | 81.29 | 9.69 | 787.7 | 378
65 | 010902003002 | 屋面刚性层 | 外挑雨蓬屋面 1.20厚1:2水泥砂浆抹平 2.防水层：1.2厚聚氨酯防水涂料 3.C15细石砼找坡 4.钢筋砼雨棚 | m2 | 10.33 | 92.82 | 958.83 | 259.28 | 7.44
| 11-1换 | 砂浆找平层^水泥砂浆 1:2~厚20mm |  | m2 | 10.33 | 22.14 | 228.71 | 110.84 | 6.2
| 9-1+9-2*-0.5换 | 刚性屋面 细石混凝土面层 ^非泵送砼C20 ~厚35(mm) |  | m2 | 10.33 | 36.42 | 376.22 | 121.89 | 1.24
本页小计 | [6 empty] | 958.83 | 259.28 | 7.44
【表10.2.2-16】
分部分项工程清单与计价表
单位(专业)工程名称:单位工程-建筑 | [5 empty] | 标段: |  |  | 第25页 共33页
序号 | 项目编码 | 项目名称 | 项目特征 | 计量 单位 | 工程量 | 金 额 (元) |  |  |  |  | 备注
[6 empty] | 综合单价 | 合价 | 其中
[8 empty] | 人工费 | 机械费 | 暂估价
| 9-88+9-90*-3换 | 平面聚氨酯防水涂料 ~厚度1.2(mm) |  | m2 | 10.33 | 34.26 | 353.91 | 26.55
|  | L 楼地面装饰工程 |  |  |  |  | 72764.49 | 23933.98 | 542.51
66 | 011102003001 | 块料楼地面 | 地1 初装修面层地面 1.面层由二次装修深化设计 2.100厚C25刚性混凝土地坪，配筋为 8@150，双层双向，板与主体脱开20mm,用柔性材料填充 3.150厚碎石灌M2.5混合砂浆振捣密实 4.室内回填夯实（每层厚度不超过300MM，压实系数为0.94） | m2 | 206.08 | 217.47 | 44816.22 | 10310.18 | 317.36
| 11-5+11-6*70换 | 细石混凝土找平层^非泵送商品混凝土 C25~厚100(mm) |  | m2 | 206.08 | 69.47 | 14316.38 | 3649.68 | 22.67
| 5-38 | 现浇构件带肋钢筋 HRB400以内 直径（mm以内）10 |  | t | 2.170709 | 5895.01 | 12796.35 | 1399.67 | 50.53
| 4-88 | 碎石垫层 灌浆^DM M5 |  | m3 | 30.912 | 466.42 | 14417.98 | 2649.78 | 148.07
| 1-80 | 人工就地回填土 夯实 |  | m3 | 191.988723 | 17.12 | 3286.85 | 2611.05 | 95.99
本页小计 | [6 empty] | 44816.22 | 10310.18 | 317.36
【表10.2.2-16】
分部分项工程清单与计价表
单位(专业)工程名称:单位工程-建筑 | [5 empty] | 标段: |  |  | 第26页 共33页
序号 | 项目编码 | 项目名称 | 项目特征 | 计量 单位 | 工程量 | 金 额 (元) |  |  |  |  | 备注
[6 empty] | 综合单价 | 合价 | 其中
[8 empty] | 人工费 | 机械费 | 暂估价
67 | 011102003002 | 块料楼地面 | 地2 防滑地砖面层地面（防水） 1.面层由二次装修深化设计 2.1.5厚聚氨酯防水层 3.1.5厚合成高分子JS防水涂料（门槛级四周）翻卷300MM） 4.水泥砂浆一道（内掺建筑胶） 5.100厚C25刚性混凝土地坪，配筋为 8@150，双层双向，板与主体脱开20mm,用柔性材料填充 6.150厚碎石灌M2.5混合砂浆振捣密实 7.室内回填夯实（每层厚度不超过300MM，压实系数为0.94） | m2 | 4.50 | 328.8 | 1479.6 | 272.7 | 6.71
| 9-88 | 平面聚氨酯防水涂料 ~1.5mm厚 |  | m2 | 4.5 | 42.71 | 192.2 | 14.49
| 9-80+9-82*3换 | 平面聚合物水泥防水涂料 ~厚1.5(mm) |  | m2 | 4.5 | 41.4 | 186.3 | 18.68
| 9-81+9-83*3换 | 立面聚合物水泥防水涂料 ~厚1.5(mm) |  | m2 | 2.6157 | 45.65 | 119.41 | 13.97
| 11-4 | 素水泥浆一道 |  | m2 | 4.5 | 2.51 | 11.3 | 6.98
| 11-5+11-6*70换 | 细石混凝土找平层^非泵送商品混凝土 C25~厚100(mm) |  | m2 | 4.5 | 69.47 | 312.62 | 79.7 | 0.5
| 5-38 | 现浇构件带肋钢筋 HRB400以内 直径（mm以内）10 |  | t | 0.0474 | 5895.01 | 279.42 | 30.56 | 1.1
| 4-88 | 碎石垫层 灌浆^DM M5 |  | m3 | 0.675 | 466.42 | 314.83 | 57.86 | 3.23
本页小计 | [6 empty] | 1479.6 | 272.7 | 6.71
【表10.2.2-16】
分部分项工程清单与计价表
单位(专业)工程名称:单位工程-建筑 | [5 empty] | 标段: |  |  | 第27页 共33页
序号 | 项目编码 | 项目名称 | 项目特征 | 计量 单位 | 工程量 | 金 额 (元) |  |  |  |  | 备注
[6 empty] | 综合单价 | 合价 | 其中
[8 empty] | 人工费 | 机械费 | 暂估价
| 1-80 | 人工就地回填土 夯实 |  | m3 | 3.711718 | 17.12 | 63.54 | 50.48 | 1.86
68 | 011101001001 | 水泥砂浆楼地面 | 楼1 水泥砂浆楼面 1、面层二次深化设计 2、20厚1:3水泥砂浆找平层 3、水泥砂浆一道（内掺建筑胶） 4、现浇钢筋砼楼板 | m2 | 547.53 | 21.68 | 11870.45 | 5957.13 | 120.46
| 11-4 | 素水泥浆一道 |  | m2 | 547.53 | 2.51 | 1374.3 | 848.67
| 11-1换 | 砂浆找平层^水泥砂浆 1∶3~厚20mm |  | m2 | 547.53 | 19.17 | 10496.15 | 5108.45 | 120.46
69 | 011101001002 | 水泥砂浆楼地面 | 楼2 有防水层，燃烧性能A级 1、面层二次深化设计 2、1.5厚合成高分子JS防水涂料（门槛及四周，翻卷300MM，水口，穿管转角处胎体加强） 3.15厚1:3水泥砂浆找坡，抹平（最薄处20厚） 4、水泥砂浆一道（内掺建筑胶） 5、现浇钢筋砼楼板，表面处理干净 | m2 | 57.55 | 93.94 | 5406.25 | 989.28 | 12.66
| 9-88 | 平面聚氨酯防水涂料 ~1.5mm厚 |  | m2 | 57.55 | 42.71 | 2457.96 | 185.31
| 9-89 | 立面聚氨酯防水涂料 ~1.5mm厚 |  | m2 | 36.384 | 46.75 | 1700.95 | 177.55
| 11-4 | 素水泥浆一道 |  | m2 | 57.55 | 2.51 | 144.45 | 89.2
本页小计 | [6 empty] | 17276.7 | 6946.41 | 133.12
【表10.2.2-16】
分部分项工程清单与计价表
单位(专业)工程名称:单位工程-建筑 | [5 empty] | 标段: |  |  | 第28页 共33页
序号 | 项目编码 | 项目名称 | 项目特征 | 计量 单位 | 工程量 | 金 额 (元) |  |  |  |  | 备注
[6 empty] | 综合单价 | 合价 | 其中
[8 empty] | 人工费 | 机械费 | 暂估价
| 11-1 | 砂浆找平层^水泥砂浆 1∶3~厚20mm |  | m2 | 57.55 | 19.17 | 1103.23 | 536.94 | 12.66
70 | 011106004001 | 水泥砂浆楼梯面层 | 楼1 水泥砂浆楼梯楼面 1、面层二次深化设计 2、20厚1:3水泥砂浆找平层 3、水泥砂浆一道（内掺建筑胶） 4、现浇钢筋砼楼板 | m2 | 88.88 | 103.42 | 9191.97 | 6404.69 | 85.32
| 11-4 | 素水泥浆一道 |  | m2 | 88.88 | 2.51 | 223.09 | 137.76
| 11-112换 | 干混砂浆楼梯面^水泥砂浆 1:3~厚20mm |  | m2 | 88.88 | 100.91 | 8968.88 | 6266.93 | 85.32
|  | M 墙、柱面装饰与隔断、幕墙工程 |  |  |  |  | 265407.41 | 97486.6 | 2363.32
71 | 011204003001 | 块料墙面 | 内墙1 初装修面层，可燃性能A级 1.面层由二次装修深化设计 2.5厚1：:05:5混合水泥（石灰膏）砂浆罩面压光 3.10厚1:1:6混合水泥（石灰膏）打底扫毛 4.水泥砂浆一道（掺建筑胶，遇蒸压加气砼墙体）则采用2厚专用界面剂扫毛 5.砖或钢筋砼墙体 | m2 | 2732.84 | 32.86 | 89801.12 | 56241.85 | 1585.05
| 12-1+12-3-1*-4;+12-3-2*-1换 | 内墙砂浆抹灰 14+6mm厚^混合砂浆 1∶1∶6~基层厚10(mm) 面层厚5(mm) |  | m2 | 2732.84 | 27.57 | 75344.4 | 47551.42 | 519.24
本页小计 | [6 empty] | 98993.09 | 62646.54 | 1670.37
【表10.2.2-16】
分部分项工程清单与计价表
单位(专业)工程名称:单位工程-建筑 | [5 empty] | 标段: |  |  | 第29页 共33页
序号 | 项目编码 | 项目名称 | 项目特征 | 计量 单位 | 工程量 | 金 额 (元) |  |  |  |  | 备注
[6 empty] | 综合单价 | 合价 | 其中
[8 empty] | 人工费 | 机械费 | 暂估价
| 12-19 | 墙柱面界面剂喷涂 |  | m2 | 2732.84 | 5.29 | 14456.72 | 8690.43 | 1065.81
72 | 011204003002 | 块料墙面 | 内墙2 初装修面层，可燃性能A级 1.面层由二次装修深化设计 2.8厚1:2：:025聚合物防水砂浆1800MM高 3.水泥砂浆一道（掺建筑胶. 4.10厚1:1:6混合水泥（石灰膏）打底扫毛 5.水泥砂浆一道（掺建筑胶，遇蒸压加气砼墙体）则采用2厚专用界面剂扫毛 5.砖或钢筋砼墙体 | m2 | 393.95 | 34.34 | 13528.24 | 7764.75 | 216.67
| 11-4 | 素水泥浆一道 |  | m2 | 393.95 | 2.51 | 988.81 | 610.62
| 9-45+9-46*3换 | 聚合物水泥防水砂浆 ~厚8(mm)^混合砂浆 1∶2∶1 |  | m2 | 210.489545 | 15.92 | 3350.99 | 1286.09 | 18.94
| 12-19 | 墙柱面界面剂喷涂 |  | m2 | 393.95 | 5.29 | 2084 | 1252.76 | 153.64
| 12-16+12-3*-5换 | 墙面砂浆打底找平 15mm厚^混合砂浆 1∶1∶6~厚度10(mm) |  | m2 | 393.95 | 18.04 | 7106.86 | 4617.09 | 43.33
本页小计 | [6 empty] | 13528.24 | 7764.75 | 216.67
【表10.2.2-16】
分部分项工程清单与计价表
单位(专业)工程名称:单位工程-建筑 | [5 empty] | 标段: |  |  | 第30页 共33页
序号 | 项目编码 | 项目名称 | 项目特征 | 计量 单位 | 工程量 | 金 额 (元) |  |  |  |  | 备注
[6 empty] | 综合单价 | 合价 | 其中
[8 empty] | 人工费 | 机械费 | 暂估价
73 | 011201001001 | 墙面一般抹灰 | 外墙1 真石漆涂料墙面（白色环保型） 1.外墙真石漆涂料（另列） 2.找平腻子层两遍，每遍均打磨（另列） 3.刷封底涂料两遍 4.5厚抗裂砂浆复合耐碱玻纤网 5.10厚专用水泥砂浆打底扫毛 6.5厚专用聚合物砂浆底面刮粗糙 7.蒸压加气混凝土砌块 8.内墙墙面 | m2 | 1080.00 | 59.77 | 64551.6 | 33480 | 561.6
| 10-22换 | 墙柱面耐碱玻纤网格布 抗裂保护层设计4mm厚`实际厚度为5(mm)： |  | m2 | 1080 | 29.57 | 31935.6 | 15033.6 | 75.6
| 12-16+12-3*-5换 | 墙面砂浆打底找平 15mm厚^水泥砂浆 1:3~厚度10(mm) |  | m2 | 1080 | 19.13 | 20660.4 | 13402.8 | 324
| 9-45换 | 聚合物水泥防水砂浆 ~5mm厚^水泥砂浆 1:3 |  | m2 | 1080 | 11.07 | 11955.6 | 5043.6 | 162
74 | 011407001001 | 墙面喷刷涂料 | 外墙真石漆涂料，含两遍腻子 | m2 | 1147.37 | 85 | 97526.45
| 综合价 | 真石漆涂料墙面 |  | m2 | 1147.37 | 85 | 97526.45
|  | Q 其他装饰工程 |  |  |  |  | 41730.93 | 1350.2 | 43.39
本页小计 | [6 empty] | 162078.05 | 33480 | 561.6
【表10.2.2-16】
分部分项工程清单与计价表
单位(专业)工程名称:单位工程-建筑 | [5 empty] | 标段: |  |  | 第31页 共33页
序号 | 项目编码 | 项目名称 | 项目特征 | 计量 单位 | 工程量 | 金 额 (元) |  |  |  |  | 备注
[6 empty] | 综合单价 | 合价 | 其中
[8 empty] | 人工费 | 机械费 | 暂估价
75 | 011503002001 | 硬木扶手、栏杆、栏板 | 楼梯栏杆H=900mm 1、含栏杆预埋件、配件、扶手等; 2、具体做法详见图集15J403-1B16 A5,B5型栏杆 | m | 55.26 | 220 | 12157.2
| 综合价 | 楼梯栏杆 |  | m | 55.26 | 220 | 12157.2
76 | 011503002002 | 硬木扶手、栏杆、栏板 | 楼梯栏杆H=1050mm 1、含栏杆预埋件、配件、扶手等; 2、具体做法详见图集15J403-1B16 A5,B5型栏杆 | m | 2.60 | 220 | 572
| 综合价 | 楼梯栏杆H=1050mm |  | m | 2.6 | 220 | 572
77 | 01B001 | 沉降观测点 | 预埋沉降观测点，用1φ18制作 | 个 | 4 | 80 | 320
| 综合价 | 沉降观测点 |  | 个 | 4 | 80 | 320
78 | 01B002 | 铝合金空调装饰架 | 铝合金空调装饰架（颜色与外立面统一） 按暂定价500元/个计入 | 个 | 17 | 650 | 11050
| 综合价 | 铝合金空调装饰架 |  | 个 | 17 | 650 | 11050
79 | 01B003 | 水簸萁 | 、高屋面雨水排至低屋面时，应在雨水管下方屋面嵌一块500*500*30花岗岩水簸萁保护，四周找平，纯水泥浆擦缝。 | 个 | 2 | 150 | 300
| 综合价 | 水簸萁 |  | 个 | 2 | 150 | 300
本页小计 | [6 empty] | 24399.2
【表10.2.2-16】
分部分项工程清单与计价表
单位(专业)工程名称:单位工程-建筑 | [5 empty] | 标段: |  |  | 第32页 共33页
序号 | 项目编码 | 项目名称 | 项目特征 | 计量 单位 | 工程量 | 金 额 (元) |  |  |  |  | 备注
[6 empty] | 综合单价 | 合价 | 其中
[8 empty] | 人工费 | 机械费 | 暂估价
80 | 01B004 | 溢流口 | 溢流口 | 个 | 4 | 150 | 600
| 综合价 | 溢流口 |  | 个 | 4 | 150 | 600
81 | 031202009001 | 环氧煤沥青防腐蚀 | 基础梁表面，0.00以下竖向结构构件表面外涂环氧沥青一道，厚度不小于0.3MM | m2 | 212.95 | 11.98 | 2551.14 | 726.16
| C12-3-336 | 环氧煤沥青防腐（增)一底 |  | m2 | 212.95 | 11.98 | 2551.14 | 726.16
82 | 01B005 | 屋面上人爬梯 | 屋面上人爬梯最低踏步距屋面2000mm | 个 | 2 | 350 | 700
| 综合价 | 屋面上人爬梯 |  | 个 | 2 | 350 | 700
83 | 01B006 | 卫生间轻集料 | 卫生间轻集料300高 | m3 | 3.97 | 455 | 1806.35 | 321.01 | 43.39
| 10-40 | 屋面炉（矿）渣混凝土 |  | m3 | 3.97 | 455 | 1806.35 | 321.01 | 43.39
84 | 010514001001 | 垃圾道、通风道、烟道 | 成品厨房排烟道型号及风帽CFD500 | m | 9.90 | 130.51 | 1292.05
| 综合价 | 成品厨房排烟道 |  | 米 | 9.9 | 80 | 792
| 综合价 | 风帽750*900 |  | 个 | 1 | 500 | 500
85 | 010514001002 | 垃圾道、通风道、烟道 | 成品卫生间排气道 型DPW6 (2013浙J44) 240*240 | m | 46.20 | 150 | 6930
| 综合价 | 成品卫生间排气道 型DPW6 (2013浙J44) |  | m | 46.2 | 150 | 6930
本页小计 | [6 empty] | 13879.54 | 1047.17 | 43.39
【表10.2.2-16】
分部分项工程清单与计价表
单位(专业)工程名称:单位工程-建筑 | [5 empty] | 标段: |  |  | 第33页 共33页
序号 | 项目编码 | 项目名称 | 项目特征 | 计量 单位 | 工程量 | 金 额 (元) |  |  |  |  | 备注
[6 empty] | 综合单价 | 合价 | 其中
[8 empty] | 人工费 | 机械费 | 暂估价
86 | Z010514003001 | 排烟帽、排气冒 | 卫生间排气帽 | 只 | 7 | 493.17 | 3452.19 | 303.03
| 5-225 | 成品风帽安装 钢制 |  | 个 | 7 | 493.17 | 3452.19 | 303.03
本页小计 | [6 empty] | 3452.19 | 303.03
合计 | [6 empty] | 1621248.88 | 273400.8 | 34596.87

## 1_表10_2_2-16 施工技术措施项目清单与计价表
【表10.2.2-16】
施工技术措施项目清单与计价表
单位(专业)工程名称:单位工程-建筑 | [5 empty] | 标段: |  |  | 第1页 共2页
序号 | 项目编码 | 项目名称 | 项目特征 | 计量 单位 | 工程量 | 金 额 (元) |  |  |  |  | 备注
[6 empty] | 综合单价 | 合价 | 其中
[8 empty] | 人工费 | 机械费 | 暂估价
|  | S.1脚手架工程（编码：011701) |  |  |  |  | 32859.99 | 17057.43 | 1232.67
1 | 011701001001 | 综合脚手架 | 混凝土结构综合脚手架 檐高20m以内 ~层高6m以内 | m2 | 1110.51 | 29.59 | 32859.99 | 17057.43 | 1232.67
|  | S.2混凝土模板及支架（撑）（编码：011702） |  |  |  |  | 182150.05 | 99211.05 | 6326.19
2 | 011702001001 | 基础 | 现浇混凝土模板 基础垫层模板 | m2 | 42.79 | 48.91 | 2092.86 | 1302.1 | 43.22
3 | 011702001002 | 基础 | 现浇混凝土 独立基础 复合木模 | m2 | 131.88 | 43.39 | 5722.27 | 2975.21 | 104.19
4 | 011702002001 | 矩形柱 | 现浇混凝土 矩形柱 复合木模~支模高度3.6m以内 | m2 | 400.64 | 54.95 | 22015.17 | 12259.58 | 709.13
5 | 011702002002 | 矩形柱 | 现浇混凝土 矩形柱 复合木模~支模高度4.6(m) | m2 | 153.98 | 58.39 | 8990.89 | 5039.77 | 286.4
6 | 011702003001 | 构造柱 | 现浇混凝土 构造柱 | m2 | 129.73 | 49.89 | 6472.23 | 3143.36 | 111.57
7 | 011702005001 | 基础梁 | 现浇混凝土 基础梁 复合木模 | m2 | 63.13 | 53.68 | 3388.82 | 1679.26 | 143.94
8 | 011702006001 | 矩形梁 | 现浇混凝土 矩形梁 复合木模~支模高度3.6m以内 | m2 | 700.92 | 68.88 | 48279.37 | 26768.13 | 1836.41
9 | 011702006002 | 矩形梁 | 现浇混凝土 矩形梁 复合木模~支模高度4.6(m) | m2 | 223.55 | 74.78 | 16717.07 | 9344.39 | 639.35
10 | 011702008001 | 圈梁 | 现浇混凝土 直形圈过梁 复合木模 | m2 | 66.24 | 55.06 | 3647.17 | 2340.26 | 43.06
11 | 011702016001 | 平板 | 现浇混凝土 板 复合木模~支模高度3.6m | m2 | 618.32 | 48.26 | 29840.12 | 14864.41 | 1255.19
本页小计 | [6 empty] | 180025.96 | 96773.9 | 6405.13
【表10.2.2-16】
施工技术措施项目清单与计价表
单位(专业)工程名称:单位工程-建筑 | [5 empty] | 标段: |  |  | 第2页 共2页
序号 | 项目编码 | 项目名称 | 项目特征 | 计量 单位 | 工程量 | 金 额 (元) |  |  |  |  | 备注
[6 empty] | 综合单价 | 合价 | 其中
[8 empty] | 人工费 | 机械费 | 暂估价
12 | 011702016002 | 平板 | 现浇混凝土 板 复合木模~支模高度4.6(m) | m2 | 210.77 | 53.37 | 11248.79 | 5642.31 | 484.77
13 | 011702021001 | 栏板 | 现浇混凝土直形栏板、翻檐模板 | m2 | 62.39 | 60.3 | 3762.12 | 1874.82 | 95.46
14 | 011702023001 | 雨篷、悬挑板、阳台板 | 现浇混凝土阳台、雨篷模板 | m2 | 18.83 | 133.63 | 2516.25 | 1445.01 | 109.78
15 | 011702024001 | 楼梯 | 现浇混凝土直形楼梯 复合木模 | m2 | 88.88 | 165.2 | 14682.98 | 9057.76 | 409.74
16 | 011702025001 | 其他现浇构件 | 现浇混凝土小型构件 复合模板 | m2 | 42.17 | 65.78 | 2773.94 | 1474.68 | 53.98
|  | S.3垂直运输（编码：011703) |  |  |  |  | 15125.15 |  | 12415.5
17 | 011703001001 | 垂直运输 | 混凝土结构建筑物垂直运输 檐高20m内 层高3.6m以内 | m2 | 1110.51 | 13.62 | 15125.15 |  | 12415.5
|  | S.5大型机械设备进出场及安拆（编码：011705) |  |  |  |  | 20439.52 | 6437 | 8602.78
18 | 011705001001 | 大型机械设备进出场及安拆 | 大型机械设备进出场及安拆 | 项 | 1 | 20439.52 | 20439.52 | 6437 | 8602.78
|  | S.6施工排水、降水（编码：011706) |  |  | 0 |  | 878.38 | 291.52 | 418.64
19 | 011706002001 | 排水、降水 | 报价单位根据现场地下水位情况自行报价，以后不作调整 | 项 | 1 | 878.38 | 878.38 | 291.52 | 418.64
本页小计 | [6 empty] | 71427.13 | 26223.1 | 22590.65
合计 | [6 empty] | 251453.09 | 122997 | 28995.78

## 1_表10_2_2-17 综合单价计算表
【表10.2.2-17】
综合单价计算表
单位(专业)工程名称:单位工程-建筑 | [5 empty] | 标段: |  |  | 第1页 共11页
清单 序号 | 项目编码 (定额编码) | 清单（定额） 项目名称 | 计量 单位 | 数量 | 综 合 单 价 (元) | [5 empty] | 合计 (元)
[5 empty] | 人工费 | 材料 (设备) 费 | 机械费 | 管理费 | 利润 | 小计
|  | A 土石方工程 | [8 empty] | 15396.52
1 | 010101003001 | 挖沟槽土方 | m3 | 318.60 | 4.06 |  | 5.04 | 1.3 | 0.64 | 11.04 | 3517.34
| 1-21*J1.1换 | 挖掘机挖槽坑土方 不装车 三类土`挖桩承台土方时 | m3 | 180.4694 | 3.38 |  | 2.94 | 0.9 | 0.44 | 7.66 | 1382.4
| 1-23*J1.1换 | 挖掘机挖槽坑土方 装车 一、二类土`挖桩承台土方时 | m3 | 318.6 | 2.15 |  | 3.37 | 0.79 | 0.39 | 6.7 | 2134.62
2 | 01B001 | 土方运输及消纳 | m3 | 138.13 |  | 86 |  |  |  | 86 | 11879.18
| 综合价 | 土方外运 | m3 | 138.13 |  | 45 |  |  |  | 45 | 6215.85
| 综合价 | 消纳费 | m3 | 138.13 |  | 41 |  |  |  | 41 | 5663.33
|  | C 桩基工程 | [8 empty] | 216836
3 | 010301004001 | 截（凿）桩头 | m3 | 7.39 | 214.9 |  | 20.5 | 34.03 | 16.63 | 286.06 | 2113.98
| 3-128 | 凿（凿）桩 灌注桩 | m3 | 7.39 | 214.9 |  | 20.5 | 34.03 | 16.63 | 286.06 | 2113.98
4 | 010302001001 | 泥浆护壁成孔灌注桩 | 根 | 18 | 1075.55 | 4949.39 | 936.81 | 298.34 | 145.85 | 7405.94 | 133306.92
| 3-41 | 转盘式钻孔桩机成孔 桩径800mm以内 | m3 | 105.93261 | 122.63 | 29.95 | 123.21 | 36.81 | 17.99 | 330.59 | 35020.26
| 3-46*J0.35换 | 转盘式钻机岩石层成孔增加费 桩径800mm以内`如设计要求穿越碎、卵石层 | m3 | 10.38555 | 253.54 | 3 | 186.75 | 64.56 | 31.56 | 539.41 | 5602.07
| 3-61 | 钢护筒埋设、拆除 桩径800mm以内 | m | 36 | 41.45 | 14.42 | 51.8 | 13.33 | 6.52 | 127.52 | 4590.72
| 3-121换 | 泥浆池建造和拆除^水泥砂浆 1:3 | m3 | 105.93261 | 3.26 | 3.15 | 0.06 | 0.47 | 0.23 | 7.17 | 759.54
| 综合价 | 泥浆外运及消纳 | m3 | 105.93261 |  | 180 |  |  |  | 180 | 19067.87
| 3-101 | 灌注混凝土钻孔桩^非泵送水下商品砼C30 | m3 | 102.47076 | 18.32 | 643.74 |  | 2.61 | 1.28 | 665.95 | 68240.4
| 1-79 | 人工就地回填土 松填 | m3 | 3.46185 | 6.19 |  |  | 0.88 | 0.43 | 7.5 | 25.96
5 | 010302001002 | 泥浆护壁成孔灌注桩 | 根 | 6 | 1085.71 | 4965.79 | 946.3 | 301.27 | 147.28 | 7446.35 | 44678.1
| 3-41 | 转盘式钻孔桩机成孔 桩径800mm以内 | m3 | 35.77245 | 122.63 | 29.95 | 123.21 | 36.81 | 17.99 | 330.59 | 11826.01
| 3-46*J0.35换 | 转盘式钻机岩石层成孔增加费 桩径800mm以内`如设计要求穿越碎、卵石层 | m3 | 3.46185 | 253.54 | 3 | 186.75 | 64.56 | 31.56 | 539.41 | 1867.36
【表10.2.2-17】
综合单价计算表
单位(专业)工程名称:单位工程-建筑 | [5 empty] | 标段: |  |  | 第2页 共11页
清单 序号 | 项目编码 (定额编码) | 清单（定额） 项目名称 | 计量 单位 | 数量 | 综 合 单 价 (元) | [5 empty] | 合计 (元)
[5 empty] | 人工费 | 材料 (设备) 费 | 机械费 | 管理费 | 利润 | 小计
| 3-61 | 钢护筒埋设、拆除 桩径800mm以内 | m | 12 | 41.45 | 14.42 | 51.8 | 13.33 | 6.52 | 127.52 | 1530.24
| 3-121换 | 泥浆池建造和拆除^水泥砂浆 1:3 | m3 | 35.77245 | 3.26 | 3.15 | 0.06 | 0.47 | 0.23 | 7.17 | 256.49
| 综合价 | 泥浆外运及消纳 | m3 | 35.77245 |  | 180 |  |  |  | 180 | 6439.04
| 3-101 | 灌注混凝土钻孔桩^非泵送水下商品砼C30 | m3 | 34.15692 | 18.32 | 643.74 |  | 2.61 | 1.28 | 665.95 | 22746.8
| 1-79 | 人工就地回填土 松填 | m3 | 1.61553 | 6.19 |  |  | 0.88 | 0.43 | 7.5 | 12.12
6 | 010515004001 | 钢筋笼 | t | 6.240 | 466.29 | 5024.56 | 242.56 | 103.39 | 50.54 | 5887.34 | 36737
| 5-55 | 混凝土灌注桩钢筋笼 带肋钢筋 HRB400 | t | 6.24 | 466.29 | 5024.56 | 242.56 | 103.39 | 50.54 | 5887.34 | 36737
|  | D 砌筑工程 | [8 empty] | 216107.96
7 | 010401001001 | 砖基础 | m3 | 20.44 | 236.15 | 438.09 | 12.68 | 35.51 | 17.37 | 739.8 | 15121.51
| 4-1换 | 混凝土实心砖基础 墙厚1砖^标准砖 240×115×53 | m3 | 20.44 | 136.1 | 344.05 | 6.8 | 20.38 | 9.96 | 517.29 | 10573.41
| 9-44换 | 砖基础上防水砂浆防潮层 ^水泥砂浆 1:3 | m2 | 45.4224 | 1.27 | 9.91 | 0.62 | 0.27 | 0.13 | 12.2 | 554.15
| 9-43换 | 立面防水砂浆防潮层 ^水泥砂浆 1:3 | m2 | 148.532 | 13.38 | 9.91 | 0.62 | 2 | 0.98 | 26.89 | 3994.03
8 | 010402001001 | 砌块墙 | m3 | 193.71 | 93.91 | 384.14 | 2.1 | 13.69 | 6.69 | 500.53 | 96957.67
| 4-64换 | 蒸压加气混凝土砌块 墙厚300mm以内^水泥砂浆 1:3 | m3 | 193.71 | 93.91 | 384.14 | 2.1 | 13.69 | 6.69 | 500.53 | 96957.67
9 | 010402001002 | 砌块墙 | m3 | 134.63 | 93.91 | 384.14 | 2.1 | 13.69 | 6.69 | 500.53 | 67386.35
| 4-64换 | 蒸压加气混凝土砌块 墙厚300mm以内^水泥砂浆 1:3 | m3 | 134.63 | 93.91 | 384.14 | 2.1 | 13.69 | 6.69 | 500.53 | 67386.35
10 | 010402001003 | 砌块墙 | m3 | 47.59 | 123.58 | 385.19 | 2.1 | 17.91 | 8.76 | 537.54 | 25581.53
| 4-60换 | 蒸压加气混凝土砌块 墙厚150mm以内^水泥砂浆 1:3 | m3 | 47.59 | 123.58 | 385.19 | 2.1 | 17.91 | 8.76 | 537.54 | 25581.53
11 | 010401003001 | 实心砖墙 | m3 | 15.79 | 162.34 | 341.19 | 2.55 | 23.51 | 11.49 | 541.08 | 8543.65
| 4-6 | 混凝土实心砖 墙厚1砖^水泥砂浆 M10.0 | m3 | 15.79 | 162.34 | 341.19 | 2.55 | 23.51 | 11.49 | 541.08 | 8543.65
12 | 010401012001 | 零星砌砖 | m3 | 0.84 | 112.85 | 195.79 | 1.25 | 16.27 | 7.95 | 334.11 | 280.65
| 17-186 | 砖砌台阶^DP M15 | m2 | 0.84 | 112.85 | 195.79 | 1.25 | 16.27 | 7.95 | 334.11 | 280.65
【表10.2.2-17】
综合单价计算表
单位(专业)工程名称:单位工程-建筑 | [5 empty] | 标段: |  |  | 第3页 共11页
清单 序号 | 项目编码 (定额编码) | 清单（定额） 项目名称 | 计量 单位 | 数量 | 综 合 单 价 (元) | [5 empty] | 合计 (元)
[5 empty] | 人工费 | 材料 (设备) 费 | 机械费 | 管理费 | 利润 | 小计
13 | 010404001001 | 垫层 | m3 | 8.70 | 67.82 | 173.48 | 1.12 | 9.85 | 4.81 | 257.08 | 2236.6
| 4-85 | 块石垫层 干铺 | m3 | 8.7 | 67.82 | 173.48 | 1.12 | 9.85 | 4.81 | 257.08 | 2236.6
|  | E 混凝土及钢筋混凝土工程 | [8 empty] | 563362.71
14 | 010501001001 | 垫层 | m3 | 12.01 | 47.54 | 428.95 | 0.68 | 6.89 | 3.37 | 487.43 | 5854.03
| 5-1换 | 现浇混凝土 基础 垫层^非泵送商品混凝土 C20 | m3 | 12.01 | 47.54 | 428.95 | 0.68 | 6.89 | 3.37 | 487.43 | 5854.03
15 | 010501005001 | 桩承台基础 | m3 | 55.86 | 27.96 | 487.55 | 0.25 | 4.02 | 1.97 | 521.75 | 29144.96
| 5-3换 | 现浇混凝土 基础 混凝土^泵送商品混凝土 C30 | m3 | 55.86 | 27.96 | 487.55 | 0.25 | 4.02 | 1.97 | 521.75 | 29144.96
16 | 010502001001 | 矩形柱 | m3 | 50.55 | 101.89 | 469.06 | 0.41 | 14.59 | 7.13 | 593.08 | 29980.19
| 5-6换 | 现浇混凝土 矩形柱、异形柱、圆形柱浇捣^泵送商品混凝土 C25 | m3 | 50.55 | 101.89 | 469.06 | 0.41 | 14.59 | 7.13 | 593.08 | 29980.19
17 | 010502001002 | 矩形柱 | m3 | 19.38 | 101.89 | 490.27 | 0.41 | 14.59 | 7.13 | 614.29 | 11904.94
| 5-6 | 现浇混凝土 矩形柱、异形柱、圆形柱浇捣^泵送商品砼C30 | m3 | 19.38 | 101.89 | 490.27 | 0.41 | 14.59 | 7.13 | 614.29 | 11904.94
18 | 010503001001 | 基础梁 | m3 | 14.68 | 31.59 | 490.08 | 0.41 | 4.57 | 2.23 | 528.88 | 7763.96
| 5-8换 | 现浇混凝土 基础梁^泵送商品混凝土 C30 | m3 | 14.68 | 31.59 | 490.08 | 0.41 | 4.57 | 2.23 | 528.88 | 7763.96
19 | 010502002001 | 构造柱 | m3 | 12.75 | 172.9 | 439.26 | 0.63 | 24.74 | 12.09 | 649.62 | 8282.66
| 5-7 | 现浇混凝土 构造柱^非泵送商品砼C25 | m3 | 12.75 | 172.9 | 439.26 | 0.63 | 24.74 | 12.09 | 649.62 | 8282.66
20 | 010503002001 | 矩形梁 | m3 | 39.55 | 42.63 | 490.01 | 0.41 | 6.14 | 3 | 542.19 | 21443.61
| 5-9 | 现浇混凝土 矩形梁、异形梁、弧形梁^泵送商品砼C30 | m3 | 39.55 | 42.63 | 490.01 | 0.41 | 6.14 | 3 | 542.19 | 21443.61
21 | 010503002002 | 矩形梁 | m3 | 61.36 | 42.63 | 468.8 | 0.41 | 6.14 | 3 | 520.98 | 31967.33
| 5-9换 | 现浇混凝土 矩形梁、异形梁、弧形梁^泵送商品混凝土 C25 | m3 | 61.36 | 42.63 | 468.8 | 0.41 | 6.14 | 3 | 520.98 | 31967.33
22 | 010503004001 | 防水翻边 | m3 | 6.60 | 116.01 | 430.73 | 0.63 | 16.63 | 8.13 | 572.13 | 3776.06
| 5-10换 | 现浇混凝土 圈梁、过梁、拱形梁^非泵送商品混凝土 C20 | m3 | 6.6 | 116.01 | 430.73 | 0.63 | 16.63 | 8.13 | 572.13 | 3776.06
【表10.2.2-17】
综合单价计算表
单位(专业)工程名称:单位工程-建筑 | [5 empty] | 标段: |  |  | 第4页 共11页
清单 序号 | 项目编码 (定额编码) | 清单（定额） 项目名称 | 计量 单位 | 数量 | 综 合 单 价 (元) | [5 empty] | 合计 (元)
[5 empty] | 人工费 | 材料 (设备) 费 | 机械费 | 管理费 | 利润 | 小计
23 | 010505006001 | 栏板 | m3 | 4.61 | 152.87 | 466.67 | 0.63 | 21.89 | 10.7 | 652.76 | 3009.22
| 5-20 | 现浇混凝土 栏板^泵送商品混凝土 C25 | m3 | 4.61 | 152.87 | 466.67 | 0.63 | 21.89 | 10.7 | 652.76 | 3009.22
24 | 010507005001 | 扶手、压顶 | m3 | 1.65 | 166.99 | 449.51 | 0.63 | 23.9 | 11.68 | 652.71 | 1076.97
| 5-27 | 现浇混凝土 扶手、压顶^非泵送商品混凝土 C25 | m3 | 1.65 | 166.99 | 449.51 | 0.63 | 23.9 | 11.68 | 652.71 | 1076.97
25 | 010503004002 | 圈梁 | m3 | 4.73 | 116.01 | 445.88 | 0.63 | 16.63 | 8.13 | 587.28 | 2777.83
| 5-10换 | 现浇混凝土 圈梁、过梁、拱形梁^非泵送商品混凝土 C25 | m3 | 4.73 | 116.01 | 445.88 | 0.63 | 16.63 | 8.13 | 587.28 | 2777.83
26 | 010505003001 | 平板 | m3 | 46.74 | 49.2 | 494.3 | 0.78 | 7.14 | 3.49 | 554.91 | 25936.49
| 5-16 | 现浇混凝土 平板^泵送商品砼C30 | m3 | 46.74 | 49.2 | 494.3 | 0.78 | 7.14 | 3.49 | 554.91 | 25936.49
27 | 010505003002 | 平板 | m3 | 50.17 | 49.2 | 473.09 | 0.78 | 7.14 | 3.49 | 533.7 | 26775.73
| 5-16换 | 现浇混凝土 平板^泵送商品混凝土 C25 | m3 | 50.17 | 49.2 | 473.09 | 0.78 | 7.14 | 3.49 | 533.7 | 26775.73
28 | 010505006002 | 栏板 | m3 | 0.68 | 152.87 | 440.41 | 0.63 | 21.89 | 10.7 | 626.5 | 426.02
| 5-20换 | 现浇混凝土 栏板^非泵送商品混凝土 C25 | m3 | 0.68 | 152.87 | 440.41 | 0.63 | 21.89 | 10.7 | 626.5 | 426.02
29 | 010505008001 | 雨篷、悬挑板、阳台板 | m3 | 0.84 | 82.33 | 475.9 | 0.61 | 11.83 | 5.78 | 576.45 | 484.22
| 5-22换 | 现浇混凝土 雨篷^泵送商品混凝土 C25 | m3 | 0.84 | 82.33 | 475.9 | 0.61 | 11.83 | 5.78 | 576.45 | 484.22
30 | 010507007001 | 其他构件 | m3 | 2.41 | 184.4 | 496.44 | 0.63 | 26.38 | 12.89 | 720.74 | 1736.98
| 5-28 | 现浇混凝土 小型构件^泵送商品混凝土 C25 | m3 | 2.41 | 184.4 | 496.44 | 0.63 | 26.38 | 12.89 | 720.74 | 1736.98
31 | 010507007002 | 其他构件 | m3 | 0.43 | 184.4 | 496.44 | 0.63 | 26.38 | 12.89 | 720.74 | 309.92
| 5-28 | 现浇混凝土 小型构件^泵送商品混凝土 C25 | m3 | 0.43 | 184.4 | 496.44 | 0.63 | 26.38 | 12.89 | 720.74 | 309.92
32 | 010507007003 | 其他构件 | m3 | 0.03 | 184.4 | 445.94 | 0.63 | 26.38 | 12.89 | 670.24 | 20.11
| 5-28换 | 现浇混凝土 小型构件^非泵送商品混凝土 C15 | m3 | 0.03 | 184.4 | 445.94 | 0.63 | 26.38 | 12.89 | 670.24 | 20.11
33 | 010506001001 | 直形楼梯 | m2 | 88.88 | 18.13 | 114.28 | 0.15 | 2.61 | 1.27 | 136.44 | 12126.79
| 5-24换 | 现浇混凝土 楼梯 直形^泵送商品混凝土 C25 | m2 | 88.88 | 18.13 | 114.28 | 0.15 | 2.61 | 1.27 | 136.44 | 12126.79
34 | 010507001001 | 散水、坡道 | m2 | 40.08 | 31.99 | 105.34 | 0.46 | 4.63 | 2.26 | 144.68 | 5798.77
【表10.2.2-17】
综合单价计算表
单位(专业)工程名称:单位工程-建筑 | [5 empty] | 标段: |  |  | 第5页 共11页
清单 序号 | 项目编码 (定额编码) | 清单（定额） 项目名称 | 计量 单位 | 数量 | 综 合 单 价 (元) | [5 empty] | 合计 (元)
[5 empty] | 人工费 | 材料 (设备) 费 | 机械费 | 管理费 | 利润 | 小计
| 5-38 | 现浇构件带肋钢筋 HRB400以内 直径（mm以内）10 | t | 0.011723 | 644.8 | 5084.43 | 23.28 | 95.71 | 46.79 | 5895.01 | 69.11
| 5-1 | 现浇混凝土 基础 垫层^非泵送商品混凝土 C10 | m3 | 4.509 | 47.54 | 419.86 | 0.68 | 6.89 | 3.37 | 478.34 | 2156.84
| 17-179换 | 砼面墙脚护坡^非泵送商品混凝土 C20 | m2 | 40.08 | 26.45 | 56.62 | 0.38 | 3.83 | 1.87 | 89.15 | 3573.13
35 | 010507001002 | 散水、坡道 | m2 | 30.76 | 69.03 | 199.35 | 0.42 | 9.91 | 4.85 | 283.56 | 8722.31
| 11-31*A0.85换 | 石材楼地面 干混砂浆铺贴`如采用干硬性水泥砂浆的^干硬水泥砂浆 1∶3 | m2 | 30.76 | 32.98 | 121.43 | 0.22 | 4.74 | 2.32 | 161.69 | 4973.58
| 17-189换 | 现浇混凝土坡道^非泵送商品混凝土 C20 | m2 | 30.76 | 36.05 | 77.92 | 0.2 | 5.17 | 2.53 | 121.87 | 3748.72
36 | 010515001001 | 现浇构件钢筋 | t | 1.214 | 775.58 | 5197.63 | 23.19 | 114.33 | 55.89 | 6166.62 | 7486.28
| 5-36 | 现浇构件圆钢筋 HPB300 直径（mm以内）10 | t | 1.214 | 775.58 | 5197.63 | 23.19 | 114.33 | 55.89 | 6166.62 | 7486.28
37 | 010515001002 | 现浇构件钢筋 | t | 55.627 | 381.51 | 4982.79 | 54.32 | 63.47 | 31.03 | 5513.12 | 306678.33
| 5-40 | 现浇构件带肋钢筋 HRB400以内 直径（mm以内）25 | t | 55.627 | 381.51 | 4982.79 | 54.32 | 63.47 | 31.03 | 5513.12 | 306678.33
38 | Z010515011001 | 钢筋连接 | 个 | 836 | 4.18 | 0.11 | 1.03 | 0.77 | 0.38 | 6.47 | 5408.92
| 5-73 | 电渣压力焊接 直径（mm以内）18 | 个 | 836 | 4.18 | 0.11 | 1.03 | 0.77 | 0.38 | 6.47 | 5408.92
39 | Z010515011002 | 钢筋连接 | 个 | 488 | 4.33 | 3.34 | 0.46 | 0.69 | 0.34 | 9.16 | 4470.08
| 5-78 | 直螺纹钢筋接头 直径（mm以内）20 | 个 | 488 | 4.33 | 3.34 | 0.46 | 0.69 | 0.34 | 9.16 | 4470.08
|  | F 金属结构工程 | [8 empty] | 10494.36
40 | 010607005001 | 砌块墙钢丝网加固 | m2 | 690.58 | 4.18 | 2.44 |  | 0.6 | 0.29 | 7.51 | 5186.26
| 12-7 | 墙面贴玻璃纤维网格布 | m2 | 690.58 | 4.18 | 2.44 |  | 0.6 | 0.29 | 7.51 | 5186.26
41 | 010607005002 | 砌块墙钢丝网加固 | m2 | 492.86 | 4.75 | 5.01 |  | 0.68 | 0.33 | 10.77 | 5308.1
| 12-8 | 墙面挂钢丝网 | m2 | 492.86 | 4.75 | 5.01 |  | 0.68 | 0.33 | 10.77 | 5308.1
|  | H 门窗工程 | [8 empty] | 155841.87
42 | 010802001002 | 金属（塑钢）门 | 樘 | 1 |  | 8466.26 |  |  |  | 8466.26 | 8466.26
【表10.2.2-17】
综合单价计算表
单位(专业)工程名称:单位工程-建筑 | [5 empty] | 标段: |  |  | 第6页 共11页
清单 序号 | 项目编码 (定额编码) | 清单（定额） 项目名称 | 计量 单位 | 数量 | 综 合 单 价 (元) | [5 empty] | 合计 (元)
[5 empty] | 人工费 | 材料 (设备) 费 | 机械费 | 管理费 | 利润 | 小计
| 综合价 | 隔热断桥铝合金平开门 | ㎡ | 9.765 |  | 867 |  |  |  | 867 | 8466.26
43 | 010801004006 | 木质防火门 | 樘 | 1 |  | 827.4 |  |  |  | 827.4 | 827.4
| 综合价 | 甲级木质隔热防火门 | m2 | 2.1 |  | 394 |  |  |  | 394 | 827.4
44 | 010801004007 | 木质防火门 | 樘 | 8 |  | 459.9 |  |  |  | 459.9 | 3679.2
| 综合价 | 乙级木质隔热防火门 | m2 | 10.08 |  | 365 |  |  |  | 365 | 3679.2
45 | 010801004008 | 木质防火门 | 樘 | 1 |  | 621.6 |  |  |  | 621.6 | 621.6
| 综合价 | 乙级木质隔热防火门 | m2 | 1.68 |  | 370 |  |  |  | 370 | 621.6
46 | 010801004009 | 木质防火门 | 樘 | 2 |  | 800.1 |  |  |  | 800.1 | 1600.2
| 综合价 | 乙级木质隔热防火门 | m2 | 4.2 |  | 381 |  |  |  | 381 | 1600.2
47 | 010801004010 | 木质防火门 | 樘 | 6 |  | 1117.2 |  |  |  | 1117.2 | 6703.2
| 综合价 | 乙级木质隔热防火门 | m2 | 17.64 |  | 380 |  |  |  | 380 | 6703.2
48 | 010807001017 | 金属（塑钢、断桥）窗 | 樘 | 2 |  | 961.52 |  |  |  | 961.52 | 1923.04
| 综合价 | 50系列隔热铝合金平开窗6LOW-E+12+6 | m2 | 2.72 |  | 707 |  |  |  | 707 | 1923.04
49 | 010807001018 | 金属（塑钢、断桥）窗 | 樘 | 6 |  | 1074.64 |  |  |  | 1074.64 | 6447.84
| 综合价 | 50系列隔热铝合金平开窗6LOW-E+12+6 | m2 | 9.12 |  | 707 |  |  |  | 707 | 6447.84
50 | 010807001019 | 金属（塑钢、断桥）窗 | 樘 | 2 |  | 1354.82 |  |  |  | 1354.82 | 2709.64
| 综合价 | 50系列隔热铝合金固定窗6LOW-E+12+6 | m2 | 5.355 |  | 506 |  |  |  | 506 | 2709.63
51 | 010807001020 | 金属（塑钢、断桥）窗 | 樘 | 6 |  | 1141.81 |  |  |  | 1141.81 | 6850.86
| 综合价 | 50系列隔热铝合金平开窗6LOW-E+12+6 | m2 | 9.69 |  | 707 |  |  |  | 707 | 6850.83
52 | 010807001021 | 金属（塑钢、断桥）窗 | 樘 | 6 |  | 1723.68 |  |  |  | 1723.68 | 10342.08
| 综合价 | 60系列隔热铝合金推拉窗6LOW-E+12+6 | m2 | 13.68 |  | 756 |  |  |  | 756 | 10342.08
53 | 010807001022 | 金属（塑钢、断桥）窗 | 樘 | 6 |  | 1153.68 |  |  |  | 1153.68 | 6922.08
| 综合价 | 50系列隔热铝合金固定窗6LOW-E+12+6 | m2 | 13.68 |  | 506 |  |  |  | 506 | 6922.08
54 | 010807001023 | 金属（塑钢、断桥）窗 | 樘 | 20 |  | 2154.6 |  |  |  | 2154.6 | 43092
| 综合价 | 50系列隔热铝合金推拉窗6LOW-E+12+6 | m2 | 57 |  | 756 |  |  |  | 756 | 43092
【表10.2.2-17】
综合单价计算表
单位(专业)工程名称:单位工程-建筑 | [5 empty] | 标段: |  |  | 第7页 共11页
清单 序号 | 项目编码 (定额编码) | 清单（定额） 项目名称 | 计量 单位 | 数量 | 综 合 单 价 (元) | [5 empty] | 合计 (元)
[5 empty] | 人工费 | 材料 (设备) 费 | 机械费 | 管理费 | 利润 | 小计
55 | 010807001024 | 金属（塑钢、断桥）窗 | 樘 | 2 |  | 1802.85 |  |  |  | 1802.85 | 3605.7
| 综合价 | 50系列隔热铝合金平开窗6LOW-E+12+6 | m2 | 5.1 |  | 707 |  |  |  | 707 | 3605.7
56 | 010807001025 | 金属（塑钢、断桥）窗 | 樘 | 4 |  | 2333.1 |  |  |  | 2333.1 | 9332.4
| 综合价 | 50系列隔热铝合金平开窗6LOW-E+12+6 | m2 | 13.2 |  | 707 |  |  |  | 707 | 9332.4
57 | 010807001026 | 金属（塑钢、断桥）窗 | 樘 | 1 |  | 735.28 |  |  |  | 735.28 | 735.28
| 综合价 | 50系列隔热铝合金平开窗6LOW-E+12+6 | m2 | 1.04 |  | 707 |  |  |  | 707 | 735.28
58 | 010807001027 | 金属（塑钢、断桥）窗 | 樘 | 1 |  | 848.4 |  |  |  | 848.4 | 848.4
| 综合价 | 50系列隔热铝合金平开窗6LOW-E+12+6 | m2 | 1.2 |  | 707 |  |  |  | 707 | 848.4
59 | 010807001028 | 金属（塑钢、断桥）窗 | 樘 | 1 |  | 1179.36 |  |  |  | 1179.36 | 1179.36
| 综合价 | 50系列隔热铝合金推拉窗6LOW-E+12+6 | m2 | 1.56 |  | 756 |  |  |  | 756 | 1179.36
60 | 010807001029 | 金属（塑钢、断桥）窗 | 樘 | 6 |  | 2240.78 |  |  |  | 2240.78 | 13444.68
| 综合价 | 50系列隔热铝合金推拉窗6LOW-E+12+6 | m2 | 17.784 |  | 756 |  |  |  | 756 | 13444.7
61 | 010807001030 | 金属（塑钢、断桥）窗 | 樘 | 1 |  | 2594.59 |  |  |  | 2594.59 | 2594.59
| 综合价 | 50系列隔热铝合金推拉窗6LOW-E+12+6 | m2 | 3.432 |  | 756 |  |  |  | 756 | 2594.59
62 | 010807001031 | 金属（塑钢、断桥）窗 | 樘 | 3 |  | 3447.36 |  |  |  | 3447.36 | 10342.08
| 综合价 | 50系列隔热铝合金推拉窗6LOW-E+12+6 | m2 | 13.68 |  | 756 |  |  |  | 756 | 10342.08
63 | 010807001032 | 金属（塑钢、断桥）窗 | 樘 | 3 |  | 4524.66 |  |  |  | 4524.66 | 13573.98
| 综合价 | 50系列隔热铝合金推拉窗6LOW-E+12+6 | m2 | 17.955 |  | 756 |  |  |  | 756 | 13573.98
|  | J 屋面及防水工程 | [8 empty] | 63306.63
64 | 010902003001 | 屋面刚性层 | m2 | 243.87 | 48.82 | 194.69 | 1.45 | 7.19 | 3.51 | 255.66 | 62347.8
| 9-60+9-62*1换 | 立面高分子卷材 胶粘法~层2 | m2 | 107.767 | 13.06 | 56.28 |  | 1.86 | 0.91 | 72.11 | 7771.08
| 9-59+9-61*1换 | 平面高分子卷材 胶粘法~层2 | m2 | 243.87 | 7.89 | 59.48 |  | 1.13 | 0.55 | 69.05 | 16839.22
| 10-40 | 屋面炉（矿）渣混凝土 | m3 | 12.1935 | 80.86 | 343.54 | 10.93 | 13.21 | 6.46 | 455 | 5548.04
| 10-33 | 屋面聚苯乙烯泡沫保温板 80mm厚 | m2 | 243.87 | 5.57 | 52.67 | 0.01 | 0.8 | 0.39 | 59.44 | 14495.63
【表10.2.2-17】
综合单价计算表
单位(专业)工程名称:单位工程-建筑 | [5 empty] | 标段: |  |  | 第8页 共11页
清单 序号 | 项目编码 (定额编码) | 清单（定额） 项目名称 | 计量 单位 | 数量 | 综 合 单 价 (元) | [5 empty] | 合计 (元)
[5 empty] | 人工费 | 材料 (设备) 费 | 机械费 | 管理费 | 利润 | 小计
| 5-52 | 钢筋网片 | t | 0.241431 | 924.73 | 6158.62 | 168.28 | 160.09 | 78.26 | 7489.98 | 1808.31
| 11-1换 | 砂浆找平层^水泥砂浆 1:3~厚20mm | m2 | 243.87 | 10.73 | 7.59 | 0.6 | 1.62 | 0.79 | 21.33 | 5201.75
| 9-1 | 刚性屋面 细石混凝土面层 ^非泵送砼C20 ~厚40mm | m2 | 243.87 | 12.35 | 25.45 | 0.13 | 1.78 | 0.87 | 40.58 | 9896.24
| 9-117 | 建筑油膏嵌缝 缝断面30×20mm2 | m | 81.29 | 4.65 | 4.06 |  | 0.66 | 0.32 | 9.69 | 787.7
65 | 010902003002 | 屋面刚性层 | m2 | 10.33 | 25.1 | 61.51 | 0.72 | 3.69 | 1.8 | 92.82 | 958.83
| 11-1换 | 砂浆找平层^水泥砂浆 1:2~厚20mm | m2 | 10.33 | 10.73 | 8.4 | 0.6 | 1.62 | 0.79 | 22.14 | 228.71
| 9-1+9-2*-0.5换 | 刚性屋面 细石混凝土面层 ^非泵送砼C20 ~厚35(mm) | m2 | 10.33 | 11.8 | 21.97 | 0.12 | 1.7 | 0.83 | 36.42 | 376.22
| 9-88+9-90*-3换 | 平面聚氨酯防水涂料 ~厚度1.2(mm) | m2 | 10.33 | 2.57 | 31.14 |  | 0.37 | 0.18 | 34.26 | 353.91
|  | L 楼地面装饰工程 | [8 empty] | 72764.49
66 | 011102003001 | 块料楼地面 | m2 | 206.08 | 50.03 | 154.91 | 1.54 | 7.39 | 3.6 | 217.47 | 44816.22
| 11-5+11-6*70换 | 细石混凝土找平层^非泵送商品混凝土 C25~厚100(mm) | m2 | 206.08 | 17.71 | 47.86 | 0.11 | 2.55 | 1.24 | 69.47 | 14316.38
| 5-38 | 现浇构件带肋钢筋 HRB400以内 直径（mm以内）10 | t | 2.170709 | 644.8 | 5084.43 | 23.28 | 95.71 | 46.79 | 5895.01 | 12796.35
| 4-88 | 碎石垫层 灌浆^DM M5 | m3 | 30.912 | 85.72 | 356.63 | 4.79 | 12.95 | 6.33 | 466.42 | 14417.98
| 1-80 | 人工就地回填土 夯实 | m3 | 191.988723 | 13.6 |  | 0.5 | 2.03 | 0.99 | 17.12 | 3286.85
67 | 011102003002 | 块料楼地面 | m2 | 4.50 | 60.6 | 253.49 | 1.49 | 8.89 | 4.33 | 328.8 | 1479.6
| 9-88 | 平面聚氨酯防水涂料 ~1.5mm厚 | m2 | 4.5 | 3.22 | 38.81 |  | 0.46 | 0.22 | 42.71 | 192.2
| 9-80+9-82*3换 | 平面聚合物水泥防水涂料 ~厚1.5(mm) | m2 | 4.5 | 4.15 | 36.37 |  | 0.59 | 0.29 | 41.4 | 186.3
| 9-81+9-83*3换 | 立面聚合物水泥防水涂料 ~厚1.5(mm) | m2 | 2.6157 | 5.34 | 39.18 |  | 0.76 | 0.37 | 45.65 | 119.41
| 11-4 | 素水泥浆一道 | m2 | 4.5 | 1.55 | 0.63 |  | 0.22 | 0.11 | 2.51 | 11.3
| 11-5+11-6*70换 | 细石混凝土找平层^非泵送商品混凝土 C25~厚100(mm) | m2 | 4.5 | 17.71 | 47.86 | 0.11 | 2.55 | 1.24 | 69.47 | 312.62
【表10.2.2-17】
综合单价计算表
单位(专业)工程名称:单位工程-建筑 | [5 empty] | 标段: |  |  | 第9页 共11页
清单 序号 | 项目编码 (定额编码) | 清单（定额） 项目名称 | 计量 单位 | 数量 | 综 合 单 价 (元) | [5 empty] | 合计 (元)
[5 empty] | 人工费 | 材料 (设备) 费 | 机械费 | 管理费 | 利润 | 小计
| 5-38 | 现浇构件带肋钢筋 HRB400以内 直径（mm以内）10 | t | 0.0474 | 644.8 | 5084.43 | 23.28 | 95.71 | 46.79 | 5895.01 | 279.42
| 4-88 | 碎石垫层 灌浆^DM M5 | m3 | 0.675 | 85.72 | 356.63 | 4.79 | 12.95 | 6.33 | 466.42 | 314.83
| 1-80 | 人工就地回填土 夯实 | m3 | 3.711718 | 13.6 |  | 0.5 | 2.03 | 0.99 | 17.12 | 63.54
68 | 011101001001 | 水泥砂浆楼地面 | m2 | 547.53 | 10.88 | 8.22 | 0.22 | 1.58 | 0.78 | 21.68 | 11870.45
| 11-4 | 素水泥浆一道 | m2 | 547.53 | 1.55 | 0.63 |  | 0.22 | 0.11 | 2.51 | 1374.3
| 11-1换 | 砂浆找平层^水泥砂浆 1∶3~厚20mm | m2 | 547.53 | 9.33 | 7.59 | 0.22 | 1.36 | 0.67 | 19.17 | 10496.15
69 | 011101001002 | 水泥砂浆楼地面 | m2 | 57.55 | 17.19 | 72.84 | 0.22 | 2.48 | 1.21 | 93.94 | 5406.25
| 9-88 | 平面聚氨酯防水涂料 ~1.5mm厚 | m2 | 57.55 | 3.22 | 38.81 |  | 0.46 | 0.22 | 42.71 | 2457.96
| 9-89 | 立面聚氨酯防水涂料 ~1.5mm厚 | m2 | 36.384 | 4.88 | 40.83 |  | 0.7 | 0.34 | 46.75 | 1700.95
| 11-4 | 素水泥浆一道 | m2 | 57.55 | 1.55 | 0.63 |  | 0.22 | 0.11 | 2.51 | 144.45
| 11-1 | 砂浆找平层^水泥砂浆 1∶3~厚20mm | m2 | 57.55 | 9.33 | 7.59 | 0.22 | 1.36 | 0.67 | 19.17 | 1103.23
70 | 011106004001 | 水泥砂浆楼梯面层 | m2 | 88.88 | 72.06 | 14.88 | 0.96 | 10.42 | 5.1 | 103.42 | 9191.97
| 11-4 | 素水泥浆一道 | m2 | 88.88 | 1.55 | 0.63 |  | 0.22 | 0.11 | 2.51 | 223.09
| 11-112换 | 干混砂浆楼梯面^水泥砂浆 1:3~厚20mm | m2 | 88.88 | 70.51 | 14.25 | 0.96 | 10.2 | 4.99 | 100.91 | 8968.88
|  | M 墙、柱面装饰与隔断、幕墙工程 | [8 empty] | 265407.41
71 | 011204003001 | 块料墙面 | m2 | 2732.84 | 20.58 | 7.19 | 0.58 | 3.03 | 1.48 | 32.86 | 89801.12
| 12-1+12-3-1*-4;+12-3-2*-1换 | 内墙砂浆抹灰 14+6mm厚^混合砂浆 1∶1∶6~基层厚10(mm) 面层厚5(mm) | m2 | 2732.84 | 17.4 | 6.24 | 0.19 | 2.51 | 1.23 | 27.57 | 75344.4
| 12-19 | 墙柱面界面剂喷涂 | m2 | 2732.84 | 3.18 | 0.95 | 0.39 | 0.52 | 0.25 | 5.29 | 14456.72
72 | 011204003002 | 块料墙面 | m2 | 393.95 | 19.71 | 9.76 | 0.55 | 2.9 | 1.42 | 34.34 | 13528.24
| 11-4 | 素水泥浆一道 | m2 | 393.95 | 1.55 | 0.63 |  | 0.22 | 0.11 | 2.51 | 988.81
| 9-45+9-46*3换 | 聚合物水泥防水砂浆 ~厚8(mm)^混合砂浆 1∶2∶1 | m2 | 210.489545 | 6.11 | 8.41 | 0.09 | 0.88 | 0.43 | 15.92 | 3350.99
| 12-19 | 墙柱面界面剂喷涂 | m2 | 393.95 | 3.18 | 0.95 | 0.39 | 0.52 | 0.25 | 5.29 | 2084
【表10.2.2-17】
综合单价计算表
单位(专业)工程名称:单位工程-建筑 | [5 empty] | 标段: |  |  | 第10页 共11页
清单 序号 | 项目编码 (定额编码) | 清单（定额） 项目名称 | 计量 单位 | 数量 | 综 合 单 价 (元) | [5 empty] | 合计 (元)
[5 empty] | 人工费 | 材料 (设备) 费 | 机械费 | 管理费 | 利润 | 小计
| 12-16+12-3*-5换 | 墙面砂浆打底找平 15mm厚^混合砂浆 1∶1∶6~厚度10(mm) | m2 | 393.95 | 11.72 | 3.69 | 0.11 | 1.69 | 0.83 | 18.04 | 7106.86
73 | 011201001001 | 墙面一般抹灰 | m2 | 1080.00 | 31 | 21.54 | 0.52 | 4.5 | 2.21 | 59.77 | 64551.6
| 10-22换 | 墙柱面耐碱玻纤网格布 抗裂保护层设计4mm厚`实际厚度为5(mm)： | m2 | 1080 | 13.92 | 12.6 | 0.07 | 2 | 0.98 | 29.57 | 31935.6
| 12-16+12-3*-5换 | 墙面砂浆打底找平 15mm厚^水泥砂浆 1:3~厚度10(mm) | m2 | 1080 | 12.41 | 3.72 | 0.3 | 1.81 | 0.89 | 19.13 | 20660.4
| 9-45换 | 聚合物水泥防水砂浆 ~5mm厚^水泥砂浆 1:3 | m2 | 1080 | 4.67 | 5.22 | 0.15 | 0.69 | 0.34 | 11.07 | 11955.6
74 | 011407001001 | 墙面喷刷涂料 | m2 | 1147.37 |  | 85 |  |  |  | 85 | 97526.45
| 综合价 | 真石漆涂料墙面 | m2 | 1147.37 |  | 85 |  |  |  | 85 | 97526.45
|  | Q 其他装饰工程 | [8 empty] | 41730.93
75 | 011503002001 | 硬木扶手、栏杆、栏板 | m | 55.26 |  | 220 |  |  |  | 220 | 12157.2
| 综合价 | 楼梯栏杆 | m | 55.26 |  | 220 |  |  |  | 220 | 12157.2
76 | 011503002002 | 硬木扶手、栏杆、栏板 | m | 2.60 |  | 220 |  |  |  | 220 | 572
| 综合价 | 楼梯栏杆H=1050mm | m | 2.6 |  | 220 |  |  |  | 220 | 572
77 | 01B001 | 沉降观测点 | 个 | 4 |  | 80 |  |  |  | 80 | 320
| 综合价 | 沉降观测点 | 个 | 4 |  | 80 |  |  |  | 80 | 320
78 | 01B002 | 铝合金空调装饰架 | 个 | 17 |  | 650 |  |  |  | 650 | 11050
| 综合价 | 铝合金空调装饰架 | 个 | 17 |  | 650 |  |  |  | 650 | 11050
79 | 01B003 | 水簸萁 | 个 | 2 |  | 150 |  |  |  | 150 | 300
| 综合价 | 水簸萁 | 个 | 2 |  | 150 |  |  |  | 150 | 300
80 | 01B004 | 溢流口 | 个 | 4 |  | 150 |  |  |  | 150 | 600
| 综合价 | 溢流口 | 个 | 4 |  | 150 |  |  |  | 150 | 600
81 | 031202009001 | 环氧煤沥青防腐蚀 | m2 | 212.95 | 3.41 | 7.84 |  | 0.49 | 0.24 | 11.98 | 2551.14
| C12-3-336 | 环氧煤沥青防腐（增)一底 | m2 | 212.95 | 3.41 | 7.84 |  | 0.49 | 0.24 | 11.98 | 2551.14
82 | 01B005 | 屋面上人爬梯 | 个 | 2 |  | 350 |  |  |  | 350 | 700
| 综合价 | 屋面上人爬梯 | 个 | 2 |  | 350 |  |  |  | 350 | 700
【表10.2.2-17】
综合单价计算表
单位(专业)工程名称:单位工程-建筑 | [5 empty] | 标段: |  |  | 第11页 共11页
清单 序号 | 项目编码 (定额编码) | 清单（定额） 项目名称 | 计量 单位 | 数量 | 综 合 单 价 (元) | [5 empty] | 合计 (元)
[5 empty] | 人工费 | 材料 (设备) 费 | 机械费 | 管理费 | 利润 | 小计
83 | 01B006 | 卫生间轻集料 | m3 | 3.97 | 80.86 | 343.54 | 10.93 | 13.21 | 6.46 | 455 | 1806.35
| 10-40 | 屋面炉（矿）渣混凝土 | m3 | 3.97 | 80.86 | 343.54 | 10.93 | 13.21 | 6.46 | 455 | 1806.35
84 | 010514001001 | 垃圾道、通风道、烟道 | m | 9.90 |  | 130.51 |  |  |  | 130.51 | 1292.05
| 综合价 | 成品厨房排烟道 | 米 | 9.9 |  | 80 |  |  |  | 80 | 792
| 综合价 | 风帽750*900 | 个 | 1 |  | 500 |  |  |  | 500 | 500
85 | 010514001002 | 垃圾道、通风道、烟道 | m | 46.20 |  | 150 |  |  |  | 150 | 6930
| 综合价 | 成品卫生间排气道 型DPW6 (2013浙J44) | m | 46.2 |  | 150 |  |  |  | 150 | 6930
86 | Z010514003001 | 排烟帽、排气冒 | 只 | 7 | 43.29 | 440.68 |  | 6.18 | 3.02 | 493.17 | 3452.19
| 5-225 | 成品风帽安装 钢制 | 个 | 7 | 43.29 | 440.68 |  | 6.18 | 3.02 | 493.17 | 3452.19
合计 | [10 empty] | 1621248.88

## 1_表10_2_2-17 综合单价计算表(技术措施)
【表10.2.2-17】
综合单价计算表
单位(专业)工程名称:单位工程-建筑 | [5 empty] | 标段: |  |  | 第1页 共3页
清单 序号 | 项目编码 (定额编码) | 清单（定额） 项目名称 | 计量 单位 | 数量 | 综 合 单 价 (元) | [5 empty] | 合计 (元)
[5 empty] | 人工费 | 材料 (设备) 费 | 机械费 | 管理费 | 利润 | 小计
|  | S.1脚手架工程（编码：011701) | [8 empty] | 32859.99
1 | 011701001001 | 综合脚手架 | m2 | 1110.51 | 15.36 | 9.64 | 1.11 | 2.34 | 1.14 | 29.59 | 32859.99
| 18-5 | 混凝土结构综合脚手架 檐高20m以内 ~层高6m以内 | m2 | 1110.51 | 15.36 | 9.64 | 1.11 | 2.34 | 1.14 | 29.59 | 32859.99
|  | S.2混凝土模板及支架（撑）（编码：011702） | [8 empty] | 182150.05
2 | 011702001001 | 基础 | m2 | 42.79 | 30.43 | 10.79 | 1.01 | 4.49 | 2.19 | 48.91 | 2092.86
| 5-97 | 现浇混凝土模板 基础垫层模板 | m2 | 42.79 | 30.43 | 10.79 | 1.01 | 4.49 | 2.19 | 48.91 | 2092.86
3 | 011702001002 | 基础 | m2 | 131.88 | 22.56 | 15.08 | 0.79 | 3.33 | 1.63 | 43.39 | 5722.27
| 5-103 | 现浇混凝土 独立基础 复合木模 | m2 | 131.88 | 22.56 | 15.08 | 0.79 | 3.33 | 1.63 | 43.39 | 5722.27
4 | 011702002001 | 矩形柱 | m2 | 400.64 | 30.6 | 15.73 | 1.77 | 4.6 | 2.25 | 54.95 | 22015.17
| 5-119 | 现浇混凝土 矩形柱 复合木模~支模高度3.6m以内 | m2 | 400.64 | 30.6 | 15.73 | 1.77 | 4.6 | 2.25 | 54.95 | 22015.17
5 | 011702002002 | 矩形柱 | m2 | 153.98 | 32.73 | 16.47 | 1.86 | 4.92 | 2.41 | 58.39 | 8990.89
| 5-119+5-124*1换 | 现浇混凝土 矩形柱 复合木模~支模高度4.6(m) | 100m2 | 1.5398 | 3272.67 | 1646.64 | 185.54 | 492 | 240.51 | 5837.36 | 8988.37
6 | 011702003001 | 构造柱 | m2 | 129.73 | 24.23 | 19.48 | 0.86 | 3.57 | 1.75 | 49.89 | 6472.23
| 5-123 | 现浇混凝土 构造柱 | m2 | 129.73 | 24.23 | 19.48 | 0.86 | 3.57 | 1.75 | 49.89 | 6472.23
7 | 011702005001 | 基础梁 | m2 | 63.13 | 26.6 | 18.68 | 2.28 | 4.11 | 2.01 | 53.68 | 3388.82
| 5-127 | 现浇混凝土 基础梁 复合木模 | m2 | 63.13 | 26.6 | 18.68 | 2.28 | 4.11 | 2.01 | 53.68 | 3388.82
8 | 011702006001 | 矩形梁 | m2 | 700.92 | 38.19 | 19.43 | 2.62 | 5.8 | 2.84 | 68.88 | 48279.37
| 5-131 | 现浇混凝土 矩形梁 复合木模~支模高度3.6m以内 | m2 | 700.92 | 38.19 | 19.43 | 2.62 | 5.8 | 2.84 | 68.88 | 48279.37
9 | 011702006002 | 矩形梁 | m2 | 223.55 | 41.8 | 20.67 | 2.86 | 6.35 | 3.1 | 74.78 | 16717.07
| 5-131+5-137*1换 | 现浇混凝土 矩形梁 复合木模~支模高度4.6(m) | 100m2 | 2.2355 | 4179.65 | 2066.88 | 285.62 | 635.1 | 310.46 | 7477.71 | 16716.42
10 | 011702008001 | 圈梁 | m2 | 66.24 | 35.33 | 11.44 | 0.65 | 5.13 | 2.51 | 55.06 | 3647.17
【表10.2.2-17】
综合单价计算表
单位(专业)工程名称:单位工程-建筑 | [5 empty] | 标段: |  |  | 第2页 共3页
清单 序号 | 项目编码 (定额编码) | 清单（定额） 项目名称 | 计量 单位 | 数量 | 综 合 单 价 (元) | [5 empty] | 合计 (元)
[5 empty] | 人工费 | 材料 (设备) 费 | 机械费 | 管理费 | 利润 | 小计
| 5-140 | 现浇混凝土 直形圈过梁 复合木模 | m2 | 66.24 | 35.33 | 11.44 | 0.65 | 5.13 | 2.51 | 55.06 | 3647.17
11 | 011702016001 | 平板 | m2 | 618.32 | 24.04 | 16.67 | 2.03 | 3.71 | 1.81 | 48.26 | 29840.12
| 5-144 | 现浇混凝土 板 复合木模~支模高度3.6m | m2 | 618.32 | 24.04 | 16.67 | 2.03 | 3.71 | 1.81 | 48.26 | 29840.12
12 | 011702016002 | 平板 | m2 | 210.77 | 26.77 | 18.14 | 2.3 | 4.14 | 2.02 | 53.37 | 11248.79
| 5-144+5-151*1换 | 现浇混凝土 板 复合木模~支模高度4.6(m) | m2 | 210.77 | 26.77 | 18.14 | 2.3 | 4.14 | 2.02 | 53.37 | 11248.79
13 | 011702021001 | 栏板 | m2 | 62.39 | 30.05 | 22.03 | 1.53 | 4.49 | 2.2 | 60.3 | 3762.12
| 5-176 | 现浇混凝土直形栏板、翻檐模板 | m2 | 62.39 | 30.05 | 22.03 | 1.53 | 4.49 | 2.2 | 60.3 | 3762.12
14 | 011702023001 | 雨篷、悬挑板、阳台板 | m2 | 18.83 | 76.74 | 33.58 | 5.83 | 11.74 | 5.74 | 133.63 | 2516.25
| 5-174 | 现浇混凝土阳台、雨篷模板 | m2水平投影面积 | 18.83 | 76.74 | 33.58 | 5.83 | 11.74 | 5.74 | 133.63 | 2516.25
15 | 011702024001 | 楼梯 | m2 | 88.88 | 101.91 | 36.12 | 4.61 | 15.15 | 7.41 | 165.2 | 14682.98
| 5-170 | 现浇混凝土直形楼梯 复合木模 | m2（水平投影面积） | 88.88 | 101.91 | 36.12 | 4.61 | 15.15 | 7.41 | 165.2 | 14682.98
16 | 011702025001 | 其他现浇构件 | m2 | 42.17 | 34.97 | 21.85 | 1.28 | 5.16 | 2.52 | 65.78 | 2773.94
| 5-182 | 现浇混凝土小型构件 复合模板 | m2 | 42.17 | 34.97 | 21.85 | 1.28 | 5.16 | 2.52 | 65.78 | 2773.94
|  | S.3垂直运输（编码：011703) | [8 empty] | 15125.15
17 | 011703001001 | 垂直运输 | m2 | 1110.51 |  |  | 11.18 | 1.64 | 0.8 | 13.62 | 15125.15
| 19-4换 | 混凝土结构建筑物垂直运输 檐高20m内`檐高30m以下建筑物垂直运输机械不采用塔吊时 | m2 | 1110.51 |  |  | 11.18 | 1.64 | 0.8 | 13.62 | 15125.15
|  | S.5大型机械设备进出场及安拆（编码：011705) | [8 empty] | 20439.52
18 | 011705001001 | 大型机械设备进出场及安拆 | 项 | 1 | 6437 | 2189.65 | 8602.78 | 2156.11 | 1053.98 | 20439.52 | 20439.52
| 2002 | 柴油打桩机 安装、拆卸费用 | 台次 | 1 | 5024 | 54.16 | 4111.47 | 1312.16 | 641.43 | 11143.22 | 11143.22
【表10.2.2-17】
综合单价计算表
单位(专业)工程名称:单位工程-建筑 | [5 empty] | 标段: |  |  | 第3页 共3页
清单 序号 | 项目编码 (定额编码) | 清单（定额） 项目名称 | 计量 单位 | 数量 | 综 合 单 价 (元) | [5 empty] | 合计 (元)
[5 empty] | 人工费 | 材料 (设备) 费 | 机械费 | 管理费 | 利润 | 小计
| 3026 | 转盘钻孔机 场外运输费用 | 台次 | 1 | 785 | 918.05 | 2733.51 | 501.2 | 245 | 5182.76 | 5182.76
| 3001 | 履带式挖掘机1M3以内 场外运输费用 | 台次 | 1 | 628 | 1217.44 | 1757.8 | 342.75 | 167.55 | 4113.54 | 4113.54
|  | S.6施工排水、降水（编码：011706) | [8 empty] | 878.38
19 | 011706002001 | 排水、降水 | 项 | 1 | 291.52 |  | 418.64 | 112.78 | 55.44 | 878.38 | 878.38
| 1-96 | 湿土排水 | m3 | 95.58 | 3.05 |  | 4.38 | 1.18 | 0.58 | 9.19 | 878.38
合计 | [10 empty] | 251453.09

## 1_表10_2_2-18 综合单价工料机分析表
【表10.2.2-18】
综合单价工料机分析表
单位(专业)工程名称:单位工程-建筑 |  |  |  | 标段: |  |  | 第1页 共88页
项目编码 | 010101003001 |  | 项目名称 | 挖沟槽土方 |  |  |  | 计量单位 | m3
清单综合单价组成明细
序号 | 名称及规格、型号 |  |  | 单位 | 数量 | 单价 （元） | 其中 | 合价(元) | 其中
[7 empty] | 暂估单价 （元） |  | 暂估合价 （元）
| 人工 | 一类人工 |  | 工日 | 0.02805 | 145 | 0 | 4.07 | -
1 | 人工费小计 | [6 empty] | 4.06
2 | 材料（工程设备）费小计
| 机械 | 履带式单斗液压挖掘机1m3 |  | 台班 | 0.00441 | 1059.06 | 0 | 4.67 | -
|  | 履带式推土机90kW |  | 台班 | 0.00044 | 851.25 | 0 | 0.38 | -
3 | 机械费小计 | [6 empty] | 5.04
4 | 工料机费用合计(1+2+3) | [6 empty] | 9.1 | -
5 | 管理费（定额人工费+定额机械费）×16.57% | [6 empty] | 1.3 | -
6 | 利润（定额人工费+定额机械费）×8.1% | [6 empty] | 0.64 | -
7 | 综合单价(4+5+6) | [6 empty] | 11.04 | -
【表10.2.2-18】
综合单价工料机分析表
单位(专业)工程名称:单位工程-建筑 |  |  |  | 标段: |  |  | 第2页 共88页
项目编码 | 01B001 |  | 项目名称 | 土方运输及消纳 |  |  |  | 计量单位 | m3
清单综合单价组成明细
序号 | 名称及规格、型号 |  |  | 单位 | 数量 | 单价 （元） | 其中 | 合价(元) | 其中
[7 empty] | 暂估单价 （元） |  | 暂估合价 （元）
1 | 人工费小计
| 材料 （工程 设备） | 土方外运 |  | m3 | 1 | 45 |  | 45
|  | 消纳费 |  | m3 | 1 | 41 |  | 41
2 | 材料（工程设备）费小计 | [6 empty] | 86
3 | 机械费小计
4 | 工料机费用合计(1+2+3) | [6 empty] | 86 | -
5 | 管理费（定额人工费+定额机械费）×16.57% | [7 empty] | -
6 | 利润（定额人工费+定额机械费）×8.1% | [7 empty] | -
7 | 综合单价(4+5+6) | [6 empty] | 86 | -
【表10.2.2-18】
综合单价工料机分析表
单位(专业)工程名称:单位工程-建筑 |  |  |  | 标段: |  |  | 第3页 共88页
项目编码 | 010301004001 |  | 项目名称 | 截（凿）桩头 |  |  |  | 计量单位 | m3
清单综合单价组成明细
序号 | 名称及规格、型号 |  |  | 单位 | 数量 | 单价 （元） | 其中 | 合价(元) | 其中
[7 empty] | 暂估单价 （元） |  | 暂估合价 （元）
| 人工 | 二类人工 |  | 工日 | 1.3687 | 157 | 0 | 214.89 | -
1 | 人工费小计 | [6 empty] | 214.9
2 | 材料（工程设备）费小计
| 机械 | 手持式风动凿岩机 |  | 台班 | 0.33965 | 12.61 | 0 | 4.28 | -
|  | 电动空气压缩机1m3/min |  | 台班 | 0.33965 | 47.75 | 0 | 16.22 | -
3 | 机械费小计 | [6 empty] | 20.5
4 | 工料机费用合计(1+2+3) | [6 empty] | 235.4 | -
5 | 管理费（定额人工费+定额机械费）×16.57% | [6 empty] | 34.03 | -
6 | 利润（定额人工费+定额机械费）×8.1% | [6 empty] | 16.63 | -
7 | 综合单价(4+5+6) | [6 empty] | 286.06 | -
【表10.2.2-18】
综合单价工料机分析表
单位(专业)工程名称:单位工程-建筑 |  |  |  | 标段: |  |  | 第4页 共88页
项目编码 | 010302001001 |  | 项目名称 | 泥浆护壁成孔灌注桩 |  |  |  | 计量单位 | 根
清单综合单价组成明细
序号 | 名称及规格、型号 |  |  | 单位 | 数量 | 单价 （元） | 其中 | 合价(元) | 其中
[7 empty] | 暂估单价 （元） |  | 暂估合价 （元）
| 人工 | 二类人工 |  | 工日 | 6.8432 | 157 | 0 | 1074.39 | -
|  | 一类人工 |  | 工日 | 0.00822 | 145 | 0 | 1.19 | -
1 | 人工费小计 | [6 empty] | 1075.55
| 材料 （工程 设备） | 水 |  | m3 | 17.9746 | 3.98 |  | 71.54
|  | 粘土 |  | m3 | 0.379 | 37.86 |  | 14.35
|  | 金属周转材料 |  | kg | 7.5557 | 4.37 |  | 33.02
|  | 垫木 |  | m3 | 0.04122 | 2374.56 |  | 97.88
|  | 混凝土实心砖240×115×53 MU10 |  | 千块 | 0.02944 | 486 |  | 14.31
|  | 水泥砂浆1∶3 |  | m3 | 0.01178 | 362.4 |  | 4.27
|  | 泥浆外运及消纳 |  | m3 | 5.8852 | 180 |  | 1059.33
|  | 非泵送水下商品混凝土C35/P8 |  | m3 | 6.8314 | 535 |  | 3654.79
2 | 材料（工程设备）费小计 | [6 empty] | 4949.39
| 机械 | 泥浆泵100mm |  | 台班 | 0.984 | 201 | 0 | 197.78 | -
|  | 转盘钻孔机800mm |  | 台班 | 1.1851 | 535.92 | 0 | 635.1 | -
|  | 履带式起重机25t |  | 台班 | 0.04 | 874.29 | 0 | 34.97 | -
|  | 履带式单斗液压挖掘机1m3 |  | 台班 | 0.06478 | 1059.06 | 0 | 68.6 | -
|  | 干混砂浆罐式搅拌机20000L |  | 台班 |  | 215.99 | 0 |  | -
|  | 灰浆搅拌机200L |  | 台班 | 0.00194 | 177.06 | 0 | 0.34 | -
3 | 机械费小计 | [6 empty] | 936.81
4 | 工料机费用合计(1+2+3) | [6 empty] | 6961.75 | -
5 | 管理费（定额人工费+定额机械费）×16.57% | [6 empty] | 298.34 | -
6 | 利润（定额人工费+定额机械费）×8.1% | [6 empty] | 145.85 | -
7 | 综合单价(4+5+6) | [6 empty] | 7405.94 | -
【表10.2.2-18】
综合单价工料机分析表
单位(专业)工程名称:单位工程-建筑 |  |  |  | 标段: |  |  | 第5页 共88页
项目编码 | 010302001002 |  | 项目名称 | 泥浆护壁成孔灌注桩 |  |  |  | 计量单位 | 根
清单综合单价组成明细
序号 | 名称及规格、型号 |  |  | 单位 | 数量 | 单价 （元） | 其中 | 合价(元) | 其中
[7 empty] | 暂估单价 （元） |  | 暂估合价 （元）
| 人工 | 二类人工 |  | 工日 | 6.905 | 157 | 0 | 1084.09 | -
|  | 一类人工 |  | 工日 | 0.0115 | 145 | 0 | 1.67 | -
1 | 人工费小计 | [6 empty] | 1085.71
| 材料 （工程 设备） | 水 |  | m3 | 18.1847 | 3.98 |  | 72.37
|  | 粘土 |  | m3 | 0.38383 | 37.86 |  | 14.53
|  | 金属周转材料 |  | kg | 7.5577 | 4.37 |  | 33.03
|  | 垫木 |  | m3 | 0.04167 | 2374.56 |  | 98.94
|  | 混凝土实心砖240×115×53 MU10 |  | 千块 | 0.02983 | 486 |  | 14.5
|  | 水泥砂浆1∶3 |  | m3 | 0.012 | 362.4 |  | 4.35
|  | 泥浆外运及消纳 |  | m3 | 5.962 | 180 |  | 1073.16
|  | 非泵送水下商品混凝土C35/P8 |  | m3 | 6.8313 | 535 |  | 3654.76
2 | 材料（工程设备）费小计 | [6 empty] | 4965.79
| 机械 | 泥浆泵100mm |  | 台班 | 0.99683 | 201 | 0 | 200.36 | -
|  | 转盘钻孔机800mm |  | 台班 | 1.1978 | 535.92 | 0 | 641.94 | -
|  | 履带式起重机25t |  | 台班 | 0.04 | 874.29 | 0 | 34.97 | -
|  | 履带式单斗液压挖掘机1m3 |  | 台班 | 0.06483 | 1059.06 | 0 | 68.66 | -
|  | 干混砂浆罐式搅拌机20000L |  | 台班 |  | 215.99 | 0 |  | -
|  | 灰浆搅拌机200L |  | 台班 | 0.002 | 177.06 | 0 | 0.35 | -
3 | 机械费小计 | [6 empty] | 946.3
4 | 工料机费用合计(1+2+3) | [6 empty] | 6997.8 | -
5 | 管理费（定额人工费+定额机械费）×16.57% | [6 empty] | 301.27 | -
6 | 利润（定额人工费+定额机械费）×8.1% | [6 empty] | 147.28 | -
7 | 综合单价(4+5+6) | [6 empty] | 7446.35 | -
【表10.2.2-18】
综合单价工料机分析表
单位(专业)工程名称:单位工程-建筑 |  |  |  | 标段: |  |  | 第6页 共88页
项目编码 | 010515004001 |  | 项目名称 | 钢筋笼 |  |  |  | 计量单位 | t
清单综合单价组成明细
序号 | 名称及规格、型号 |  |  | 单位 | 数量 | 单价 （元） | 其中 | 合价(元) | 其中
[7 empty] | 暂估单价 （元） |  | 暂估合价 （元）
| 人工 | 二类人工 |  | 工日 | 2.97 | 157 | 0 | 466.3 | -
1 | 人工费小计 | [6 empty] | 466.29
| 材料 （工程 设备） | 水 |  | m3 | 0.09006 | 3.98 |  | 0.36
|  | 镀锌铁丝φ0.7-1.0 |  | kg | 3.3731 | 5.92 |  | 19.97
|  | 电焊条E50系列 |  | kg | 8.0639 | 6.76 |  | 54.51
|  | 热轧带肋钢筋HRB400综合 |  | t | 1.025 | 4829 |  | 4949.73
2 | 材料（工程设备）费小计 | [6 empty] | 5024.56
| 机械 | 钢筋切断机40mm |  | 台班 | 0.1 | 43 | 0 | 4.3 | -
|  | 对焊机75kV·A |  | 台班 | 0.10994 | 117.29 | 0 | 12.89 | -
|  | 直流弧焊机32kW |  | 台班 | 0.67196 | 95.72 | 0 | 64.32 | -
|  | 轮胎式起重机16t |  | 台班 | 0.17997 | 870.73 | 0 | 156.7 | -
|  | 钢筋弯曲机40mm |  | 台班 | 0.14006 | 26.46 | 0 | 3.71 | -
|  | 电焊条烘干箱45×35×45cm3 |  | 台班 | 0.06699 | 8.93 | 0 | 0.6 | -
3 | 机械费小计 | [6 empty] | 242.56
4 | 工料机费用合计(1+2+3) | [6 empty] | 5733.41 | -
5 | 管理费（定额人工费+定额机械费）×16.57% | [6 empty] | 103.39 | -
6 | 利润（定额人工费+定额机械费）×8.1% | [6 empty] | 50.54 | -
7 | 综合单价(4+5+6) | [6 empty] | 5887.34 | -
【表10.2.2-18】
综合单价工料机分析表
单位(专业)工程名称:单位工程-建筑 |  |  |  | 标段: |  |  | 第7页 共88页
项目编码 | 010401001001 |  | 项目名称 | 砖基础 |  |  |  | 计量单位 | m3
清单综合单价组成明细
序号 | 名称及规格、型号 |  |  | 单位 | 数量 | 单价 （元） | 其中 | 合价(元) | 其中
[7 empty] | 暂估单价 （元） |  | 暂估合价 （元）
| 人工 | 二类人工 |  | 工日 | 1.5041 | 157 | 0 | 236.15 | -
1 | 人工费小计 | [6 empty] | 236.15
| 材料 （工程 设备） | 标准砖MU20240×115×53 |  | 千块 | 0.52901 | 500 |  | 264.51
|  | 水泥砂浆M10.0 |  | m3 | 0.22999 | 345.89 |  | 79.55
|  | 防水剂 |  | kg | 5.5036 | 3.65 |  | 20.09
|  | 水 |  | m3 | 0.36057 | 3.98 |  | 1.44
|  | 水泥砂浆1∶3 |  | m3 | 0.2002 | 362.4 |  | 72.55
2 | 材料（工程设备）费小计 | [6 empty] | 438.09
| 机械 | 干混砂浆罐式搅拌机20000L |  | 台班 |  | 215.99 | 0 |  | -
|  | 灰浆搅拌机200L |  | 台班 | 0.07182 | 177.06 | 0 | 12.72 | -
3 | 机械费小计 | [6 empty] | 12.68
4 | 工料机费用合计(1+2+3) | [6 empty] | 686.92 | -
5 | 管理费（定额人工费+定额机械费）×16.57% | [6 empty] | 35.51 | -
6 | 利润（定额人工费+定额机械费）×8.1% | [6 empty] | 17.37 | -
7 | 综合单价(4+5+6) | [6 empty] | 739.8 | -
【表10.2.2-18】
综合单价工料机分析表
单位(专业)工程名称:单位工程-建筑 |  |  |  | 标段: |  |  | 第8页 共88页
项目编码 | 010402001001 |  | 项目名称 | 砌块墙 |  |  |  | 计量单位 | m3
清单综合单价组成明细
序号 | 名称及规格、型号 |  |  | 单位 | 数量 | 单价 （元） | 其中 | 合价(元) | 其中
[7 empty] | 暂估单价 （元） |  | 暂估合价 （元）
| 人工 | 二类人工 |  | 工日 | 0.59812 | 157 | 0 | 93.9 | -
1 | 人工费小计 | [6 empty] | 93.91
| 材料 （工程 设备） | 水 |  | m3 | 0.04 | 3.98 |  | 0.16
|  | 其他材料费 |  | 元 | 1.5 | 1.02 |  | 1.53
|  | 蒸压砂加气混凝土砌块A5.0 B07 |  | m3 | 0.972 | 367 |  | 356.72
|  | 水泥砂浆1∶3 |  | m3 | 0.071 | 362.4 |  | 25.73
2 | 材料（工程设备）费小计 | [6 empty] | 384.14
| 机械 | 干混砂浆罐式搅拌机20000L |  | 台班 |  | 215.99 | 0 |  | -
|  | 灰浆搅拌机200L |  | 台班 | 0.01186 | 177.06 | 0 | 2.1 | -
3 | 机械费小计 | [6 empty] | 2.1
4 | 工料机费用合计(1+2+3) | [6 empty] | 480.15 | -
5 | 管理费（定额人工费+定额机械费）×16.57% | [6 empty] | 13.69 | -
6 | 利润（定额人工费+定额机械费）×8.1% | [6 empty] | 6.69 | -
7 | 综合单价(4+5+6) | [6 empty] | 500.53 | -
【表10.2.2-18】
综合单价工料机分析表
单位(专业)工程名称:单位工程-建筑 |  |  |  | 标段: |  |  | 第9页 共88页
项目编码 | 010402001002 |  | 项目名称 | 砌块墙 |  |  |  | 计量单位 | m3
清单综合单价组成明细
序号 | 名称及规格、型号 |  |  | 单位 | 数量 | 单价 （元） | 其中 | 合价(元) | 其中
[7 empty] | 暂估单价 （元） |  | 暂估合价 （元）
| 人工 | 二类人工 |  | 工日 | 0.59812 | 157 | 0 | 93.9 | -
1 | 人工费小计 | [6 empty] | 93.91
| 材料 （工程 设备） | 水 |  | m3 | 0.04 | 3.98 |  | 0.16
|  | 其他材料费 |  | 元 | 1.5 | 1.02 |  | 1.53
|  | 蒸压砂加气混凝土砌块A5.0 B07 |  | m3 | 0.972 | 367 |  | 356.72
|  | 水泥砂浆1∶3 |  | m3 | 0.071 | 362.4 |  | 25.73
2 | 材料（工程设备）费小计 | [6 empty] | 384.14
| 机械 | 干混砂浆罐式搅拌机20000L |  | 台班 |  | 215.99 | 0 |  | -
|  | 灰浆搅拌机200L |  | 台班 | 0.01186 | 177.06 | 0 | 2.1 | -
3 | 机械费小计 | [6 empty] | 2.1
4 | 工料机费用合计(1+2+3) | [6 empty] | 480.15 | -
5 | 管理费（定额人工费+定额机械费）×16.57% | [6 empty] | 13.69 | -
6 | 利润（定额人工费+定额机械费）×8.1% | [6 empty] | 6.69 | -
7 | 综合单价(4+5+6) | [6 empty] | 500.53 | -
【表10.2.2-18】
综合单价工料机分析表
单位(专业)工程名称:单位工程-建筑 |  |  |  | 标段: |  |  | 第10页 共88页
项目编码 | 010402001003 |  | 项目名称 | 砌块墙 |  |  |  | 计量单位 | m3
清单综合单价组成明细
序号 | 名称及规格、型号 |  |  | 单位 | 数量 | 单价 （元） | 其中 | 合价(元) | 其中
[7 empty] | 暂估单价 （元） |  | 暂估合价 （元）
| 人工 | 二类人工 |  | 工日 | 0.78712 | 157 | 0 | 123.58 | -
1 | 人工费小计 | [6 empty] | 123.58
| 材料 （工程 设备） | 蒸压砂加气混凝土砌块A5.0 B07 |  | m3 | 0.97199 | 367 |  | 356.72
|  | 水 |  | m3 | 0.04001 | 3.98 |  | 0.16
|  | 其他材料费 |  | 元 | 2.53 | 1.02 |  | 2.58
|  | 水泥砂浆1∶3 |  | m3 | 0.071 | 362.4 |  | 25.73
2 | 材料（工程设备）费小计 | [6 empty] | 385.19
| 机械 | 干混砂浆罐式搅拌机20000L |  | 台班 |  | 215.99 | 0 |  | -
|  | 灰浆搅拌机200L |  | 台班 | 0.01185 | 177.06 | 0 | 2.1 | -
3 | 机械费小计 | [6 empty] | 2.1
4 | 工料机费用合计(1+2+3) | [6 empty] | 510.87 | -
5 | 管理费（定额人工费+定额机械费）×16.57% | [6 empty] | 17.91 | -
6 | 利润（定额人工费+定额机械费）×8.1% | [6 empty] | 8.76 | -
7 | 综合单价(4+5+6) | [6 empty] | 537.54 | -
【表10.2.2-18】
综合单价工料机分析表
单位(专业)工程名称:单位工程-建筑 |  |  |  | 标段: |  |  | 第11页 共88页
项目编码 | 010401003001 |  | 项目名称 | 实心砖墙 |  |  |  | 计量单位 | m3
清单综合单价组成明细
序号 | 名称及规格、型号 |  |  | 单位 | 数量 | 单价 （元） | 其中 | 合价(元) | 其中
[7 empty] | 暂估单价 （元） |  | 暂估合价 （元）
| 人工 | 二类人工 |  | 工日 | 1.034 | 157 | 0 | 162.34 | -
1 | 人工费小计 | [6 empty] | 162.34
| 材料 （工程 设备） | 其他材料费 |  | 元 | 0.43002 | 1.02 |  | 0.44
|  | 标准砖MU15240×115×53 |  | 千块 | 0.53198 | 487 |  | 259.08
|  | 水 |  | m3 | 0.01001 | 3.98 |  | 0.04
|  | 水泥砂浆M10.0 |  | m3 | 0.23597 | 345.89 |  | 81.62
2 | 材料（工程设备）费小计 | [6 empty] | 341.19
| 机械 | 干混砂浆罐式搅拌机20000L |  | 台班 | 0.01178 | 215.99 | 0 | 2.54 | -
3 | 机械费小计 | [6 empty] | 2.55
4 | 工料机费用合计(1+2+3) | [6 empty] | 506.08 | -
5 | 管理费（定额人工费+定额机械费）×16.57% | [6 empty] | 23.51 | -
6 | 利润（定额人工费+定额机械费）×8.1% | [6 empty] | 11.49 | -
7 | 综合单价(4+5+6) | [6 empty] | 541.08 | -
【表10.2.2-18】
综合单价工料机分析表
单位(专业)工程名称:单位工程-建筑 |  |  |  | 标段: |  |  | 第12页 共88页
项目编码 | 010401012001 |  | 项目名称 | 零星砌砖 |  |  |  | 计量单位 | m3
清单综合单价组成明细
序号 | 名称及规格、型号 |  |  | 单位 | 数量 | 单价 （元） | 其中 | 合价(元) | 其中
[7 empty] | 暂估单价 （元） |  | 暂估合价 （元）
| 人工 | 二类人工 |  | 工日 | 0.71905 | 157 | 0 | 112.89 | -
1 | 人工费小计 | [6 empty] | 112.85
| 材料 （工程 设备） | 碎石综合 |  | t | 0.24048 | 91 |  | 21.88
|  | 塑料薄膜 |  | m2 | 1.6798 | 0.88 |  | 1.47
|  | 水 |  | m3 | 0.05952 | 3.98 |  | 0.24
|  | 干混抹灰砂浆DP M15.0 |  | m3 | 0.11548 | 667.85 |  | 77.12
|  | 混凝土实心砖240×115×53 MU10 |  | 千块 | 0.19524 | 486 |  | 94.89
2 | 材料（工程设备）费小计 | [6 empty] | 195.79
| 机械 | 干混砂浆罐式搅拌机20000L |  | 台班 | 0.00595 | 215.99 | 0 | 1.29 | -
3 | 机械费小计 | [6 empty] | 1.25
4 | 工料机费用合计(1+2+3) | [6 empty] | 309.89 | -
5 | 管理费（定额人工费+定额机械费）×16.57% | [6 empty] | 16.27 | -
6 | 利润（定额人工费+定额机械费）×8.1% | [6 empty] | 7.95 | -
7 | 综合单价(4+5+6) | [6 empty] | 334.11 | -
【表10.2.2-18】
综合单价工料机分析表
单位(专业)工程名称:单位工程-建筑 |  |  |  | 标段: |  |  | 第13页 共88页
项目编码 | 010404001001 |  | 项目名称 | 垫层 |  |  |  | 计量单位 | m3
清单综合单价组成明细
序号 | 名称及规格、型号 |  |  | 单位 | 数量 | 单价 （元） | 其中 | 合价(元) | 其中
[7 empty] | 暂估单价 （元） |  | 暂估合价 （元）
| 人工 | 二类人工 |  | 工日 | 0.43195 | 157 | 0 | 67.82 | -
1 | 人工费小计 | [6 empty] | 67.82
| 材料 （工程 设备） | 块石200-500 |  | t | 1.88 | 84 |  | 157.92
|  | 碎石综合 |  | t | 0.17103 | 91 |  | 15.56
2 | 材料（工程设备）费小计 | [6 empty] | 173.48
| 机械 | 电动夯实机250N·m |  | 台班 | 0.04 | 28 | 0 | 1.12 | -
3 | 机械费小计 | [6 empty] | 1.12
4 | 工料机费用合计(1+2+3) | [6 empty] | 242.42 | -
5 | 管理费（定额人工费+定额机械费）×16.57% | [6 empty] | 9.85 | -
6 | 利润（定额人工费+定额机械费）×8.1% | [6 empty] | 4.81 | -
7 | 综合单价(4+5+6) | [6 empty] | 257.08 | -
【表10.2.2-18】
综合单价工料机分析表
单位(专业)工程名称:单位工程-建筑 |  |  |  | 标段: |  |  | 第14页 共88页
项目编码 | 010501001001 |  | 项目名称 | 垫层 |  |  |  | 计量单位 | m3
清单综合单价组成明细
序号 | 名称及规格、型号 |  |  | 单位 | 数量 | 单价 （元） | 其中 | 合价(元) | 其中
[7 empty] | 暂估单价 （元） |  | 暂估合价 （元）
| 人工 | 二类人工 |  | 工日 | 0.30283 | 157 | 0 | 47.54 | -
1 | 人工费小计 | [6 empty] | 47.54
| 材料 （工程 设备） | 塑料薄膜 |  | m2 | 4.7775 | 0.88 |  | 4.19
|  | 水 |  | m3 | 0.395 | 3.98 |  | 1.57
|  | 非泵送商品混凝土C20 |  | m3 | 1.01 | 419 |  | 423.19
2 | 材料（工程设备）费小计 | [6 empty] | 428.95
| 机械 | 混凝土振捣器平板式 |  | 台班 | 0.05404 | 12.65 | 0 | 0.68 | -
3 | 机械费小计 | [6 empty] | 0.68
4 | 工料机费用合计(1+2+3) | [6 empty] | 477.17 | -
5 | 管理费（定额人工费+定额机械费）×16.57% | [6 empty] | 6.89 | -
6 | 利润（定额人工费+定额机械费）×8.1% | [6 empty] | 3.37 | -
7 | 综合单价(4+5+6) | [6 empty] | 487.43 | -
【表10.2.2-18】
综合单价工料机分析表
单位(专业)工程名称:单位工程-建筑 |  |  |  | 标段: |  |  | 第15页 共88页
项目编码 | 010501005001 |  | 项目名称 | 桩承台基础 |  |  |  | 计量单位 | m3
清单综合单价组成明细
序号 | 名称及规格、型号 |  |  | 单位 | 数量 | 单价 （元） | 其中 | 合价(元) | 其中
[7 empty] | 暂估单价 （元） |  | 暂估合价 （元）
| 人工 | 二类人工 |  | 工日 | 0.17811 | 157 | 0 | 27.96 | -
1 | 人工费小计 | [6 empty] | 27.96
| 材料 （工程 设备） | 水 |  | m3 | 0.1111 | 3.98 |  | 0.44
|  | 塑料薄膜 |  | m2 | 1.4815 | 0.88 |  | 1.3
|  | 泵送商品混凝土C30 |  | m3 | 1.01 | 481 |  | 485.81
2 | 材料（工程设备）费小计 | [6 empty] | 487.55
| 机械 | 混凝土振捣器插入式 |  | 台班 | 0.05399 | 4.6 | 0 | 0.25 | -
3 | 机械费小计 | [6 empty] | 0.25
4 | 工料机费用合计(1+2+3) | [6 empty] | 515.76 | -
5 | 管理费（定额人工费+定额机械费）×16.57% | [6 empty] | 4.02 | -
6 | 利润（定额人工费+定额机械费）×8.1% | [6 empty] | 1.97 | -
7 | 综合单价(4+5+6) | [6 empty] | 521.75 | -
【表10.2.2-18】
综合单价工料机分析表
单位(专业)工程名称:单位工程-建筑 |  |  |  | 标段: |  |  | 第16页 共88页
项目编码 | 010502001001 |  | 项目名称 | 矩形柱 |  |  |  | 计量单位 | m3
清单综合单价组成明细
序号 | 名称及规格、型号 |  |  | 单位 | 数量 | 单价 （元） | 其中 | 合价(元) | 其中
[7 empty] | 暂估单价 （元） |  | 暂估合价 （元）
| 人工 | 二类人工 |  | 工日 | 0.649 | 157 | 0 | 101.89 | -
1 | 人工费小计 | [6 empty] | 101.89
| 材料 （工程 设备） | 水 |  | m3 | 1.1 | 3.98 |  | 4.38
|  | 塑料薄膜 |  | m2 | 0.0912 | 0.88 |  | 0.08
|  | 泵送商品混凝土C25 |  | m3 | 1.01 | 460 |  | 464.6
2 | 材料（工程设备）费小计 | [6 empty] | 469.06
| 机械 | 混凝土振捣器插入式 |  | 台班 | 0.09001 | 4.6 | 0 | 0.41 | -
3 | 机械费小计 | [6 empty] | 0.41
4 | 工料机费用合计(1+2+3) | [6 empty] | 571.36 | -
5 | 管理费（定额人工费+定额机械费）×16.57% | [6 empty] | 14.59 | -
6 | 利润（定额人工费+定额机械费）×8.1% | [6 empty] | 7.13 | -
7 | 综合单价(4+5+6) | [6 empty] | 593.08 | -
【表10.2.2-18】
综合单价工料机分析表
单位(专业)工程名称:单位工程-建筑 |  |  |  | 标段: |  |  | 第17页 共88页
项目编码 | 010502001002 |  | 项目名称 | 矩形柱 |  |  |  | 计量单位 | m3
清单综合单价组成明细
序号 | 名称及规格、型号 |  |  | 单位 | 数量 | 单价 （元） | 其中 | 合价(元) | 其中
[7 empty] | 暂估单价 （元） |  | 暂估合价 （元）
| 人工 | 二类人工 |  | 工日 | 0.64902 | 157 | 0 | 101.9 | -
1 | 人工费小计 | [6 empty] | 101.89
| 材料 （工程 设备） | 水 |  | m3 | 1.1 | 3.98 |  | 4.38
|  | 泵送商品混凝土C30 |  | m3 | 1.01 | 481 |  | 485.81
|  | 塑料薄膜 |  | m2 | 0.09118 | 0.88 |  | 0.08
2 | 材料（工程设备）费小计 | [6 empty] | 490.27
| 机械 | 混凝土振捣器插入式 |  | 台班 | 0.08999 | 4.6 | 0 | 0.41 | -
3 | 机械费小计 | [6 empty] | 0.41
4 | 工料机费用合计(1+2+3) | [6 empty] | 592.57 | -
5 | 管理费（定额人工费+定额机械费）×16.57% | [6 empty] | 14.59 | -
6 | 利润（定额人工费+定额机械费）×8.1% | [6 empty] | 7.13 | -
7 | 综合单价(4+5+6) | [6 empty] | 614.29 | -
【表10.2.2-18】
综合单价工料机分析表
单位(专业)工程名称:单位工程-建筑 |  |  |  | 标段: |  |  | 第18页 共88页
项目编码 | 010503001001 |  | 项目名称 | 基础梁 |  |  |  | 计量单位 | m3
清单综合单价组成明细
序号 | 名称及规格、型号 |  |  | 单位 | 数量 | 单价 （元） | 其中 | 合价(元) | 其中
[7 empty] | 暂估单价 （元） |  | 暂估合价 （元）
| 人工 | 二类人工 |  | 工日 | 0.20123 | 157 | 0 | 31.59 | -
1 | 人工费小计 | [6 empty] | 31.59
| 材料 （工程 设备） | 塑料薄膜 |  | m2 | 3.4933 | 0.88 |  | 3.06
|  | 水 |  | m3 | 0.30402 | 3.98 |  | 1.21
|  | 泵送商品混凝土C30 |  | m3 | 1.01 | 481 |  | 485.82
2 | 材料（工程设备）费小计 | [6 empty] | 490.08
| 机械 | 混凝土振捣器插入式 |  | 台班 | 0.08999 | 4.6 | 0 | 0.41 | -
3 | 机械费小计 | [6 empty] | 0.41
4 | 工料机费用合计(1+2+3) | [6 empty] | 522.08 | -
5 | 管理费（定额人工费+定额机械费）×16.57% | [6 empty] | 4.57 | -
6 | 利润（定额人工费+定额机械费）×8.1% | [6 empty] | 2.23 | -
7 | 综合单价(4+5+6) | [6 empty] | 528.88 | -
【表10.2.2-18】
综合单价工料机分析表
单位(专业)工程名称:单位工程-建筑 |  |  |  | 标段: |  |  | 第19页 共88页
项目编码 | 010502002001 |  | 项目名称 | 构造柱 |  |  |  | 计量单位 | m3
清单综合单价组成明细
序号 | 名称及规格、型号 |  |  | 单位 | 数量 | 单价 （元） | 其中 | 合价(元) | 其中
[7 empty] | 暂估单价 （元） |  | 暂估合价 （元）
| 人工 | 二类人工 |  | 工日 | 1.1013 | 157 | 0 | 172.91 | -
1 | 人工费小计 | [6 empty] | 172.9
| 材料 （工程 设备） | 塑料薄膜 |  | m2 | 0.08847 | 0.88 |  | 0.08
|  | 水 |  | m3 | 0.21051 | 3.98 |  | 0.84
|  | 非泵送商品混凝土C25 |  | m3 | 1.01 | 434 |  | 438.36
2 | 材料（工程设备）费小计 | [6 empty] | 439.26
| 机械 | 混凝土振捣器插入式 |  | 台班 | 0.136 | 4.6 | 0 | 0.63 | -
3 | 机械费小计 | [6 empty] | 0.63
4 | 工料机费用合计(1+2+3) | [6 empty] | 612.79 | -
5 | 管理费（定额人工费+定额机械费）×16.57% | [6 empty] | 24.74 | -
6 | 利润（定额人工费+定额机械费）×8.1% | [6 empty] | 12.09 | -
7 | 综合单价(4+5+6) | [6 empty] | 649.62 | -
【表10.2.2-18】
综合单价工料机分析表
单位(专业)工程名称:单位工程-建筑 |  |  |  | 标段: |  |  | 第20页 共88页
项目编码 | 010503002001 |  | 项目名称 | 矩形梁 |  |  |  | 计量单位 | m3
清单综合单价组成明细
序号 | 名称及规格、型号 |  |  | 单位 | 数量 | 单价 （元） | 其中 | 合价(元) | 其中
[7 empty] | 暂估单价 （元） |  | 暂估合价 （元）
| 人工 | 二类人工 |  | 工日 | 0.2715 | 157 | 0 | 42.63 | -
1 | 人工费小计 | [6 empty] | 42.63
| 材料 （工程 设备） | 泵送商品混凝土C30 |  | m3 | 1.01 | 481 |  | 485.82
|  | 塑料薄膜 |  | m2 | 3.6115 | 0.88 |  | 3.17
|  | 水 |  | m3 | 0.25949 | 3.98 |  | 1.03
2 | 材料（工程设备）费小计 | [6 empty] | 490.01
| 机械 | 混凝土振捣器插入式 |  | 台班 | 0.09001 | 4.6 | 0 | 0.41 | -
3 | 机械费小计 | [6 empty] | 0.41
4 | 工料机费用合计(1+2+3) | [6 empty] | 533.05 | -
5 | 管理费（定额人工费+定额机械费）×16.57% | [6 empty] | 6.14 | -
6 | 利润（定额人工费+定额机械费）×8.1% | [6 empty] | 3 | -
7 | 综合单价(4+5+6) | [6 empty] | 542.19 | -
【表10.2.2-18】
综合单价工料机分析表
单位(专业)工程名称:单位工程-建筑 |  |  |  | 标段: |  |  | 第21页 共88页
项目编码 | 010503002002 |  | 项目名称 | 矩形梁 |  |  |  | 计量单位 | m3
清单综合单价组成明细
序号 | 名称及规格、型号 |  |  | 单位 | 数量 | 单价 （元） | 其中 | 合价(元) | 其中
[7 empty] | 暂估单价 （元） |  | 暂估合价 （元）
| 人工 | 二类人工 |  | 工日 | 0.2715 | 157 | 0 | 42.62 | -
1 | 人工费小计 | [6 empty] | 42.63
| 材料 （工程 设备） | 塑料薄膜 |  | m2 | 3.6115 | 0.88 |  | 3.17
|  | 水 |  | m3 | 0.2595 | 3.98 |  | 1.03
|  | 泵送商品混凝土C25 |  | m3 | 1.01 | 460 |  | 464.6
2 | 材料（工程设备）费小计 | [6 empty] | 468.8
| 机械 | 混凝土振捣器插入式 |  | 台班 | 0.08999 | 4.6 | 0 | 0.41 | -
3 | 机械费小计 | [6 empty] | 0.41
4 | 工料机费用合计(1+2+3) | [6 empty] | 511.84 | -
5 | 管理费（定额人工费+定额机械费）×16.57% | [6 empty] | 6.14 | -
6 | 利润（定额人工费+定额机械费）×8.1% | [6 empty] | 3 | -
7 | 综合单价(4+5+6) | [6 empty] | 520.98 | -
【表10.2.2-18】
综合单价工料机分析表
单位(专业)工程名称:单位工程-建筑 |  |  |  | 标段: |  |  | 第22页 共88页
项目编码 | 010503004001 |  | 项目名称 | 防水翻边 |  |  |  | 计量单位 | m3
清单综合单价组成明细
序号 | 名称及规格、型号 |  |  | 单位 | 数量 | 单价 （元） | 其中 | 合价(元) | 其中
[7 empty] | 暂估单价 （元） |  | 暂估合价 （元）
| 人工 | 二类人工 |  | 工日 | 0.73894 | 157 | 0 | 116.01 | -
1 | 人工费小计 | [6 empty] | 116.01
| 材料 （工程 设备） | 塑料薄膜 |  | m2 | 6.7065 | 0.88 |  | 5.88
|  | 水 |  | m3 | 0.41546 | 3.98 |  | 1.65
|  | 非泵送商品混凝土C20 |  | m3 | 1.01 | 419 |  | 423.19
2 | 材料（工程设备）费小计 | [6 empty] | 430.73
| 机械 | 混凝土振捣器插入式 |  | 台班 | 0.13606 | 4.6 | 0 | 0.63 | -
3 | 机械费小计 | [6 empty] | 0.63
4 | 工料机费用合计(1+2+3) | [6 empty] | 547.37 | -
5 | 管理费（定额人工费+定额机械费）×16.57% | [6 empty] | 16.63 | -
6 | 利润（定额人工费+定额机械费）×8.1% | [6 empty] | 8.13 | -
7 | 综合单价(4+5+6) | [6 empty] | 572.13 | -
【表10.2.2-18】
综合单价工料机分析表
单位(专业)工程名称:单位工程-建筑 |  |  |  | 标段: |  |  | 第23页 共88页
项目编码 | 010505006001 |  | 项目名称 | 栏板 |  |  |  | 计量单位 | m3
清单综合单价组成明细
序号 | 名称及规格、型号 |  |  | 单位 | 数量 | 单价 （元） | 其中 | 合价(元) | 其中
[7 empty] | 暂估单价 （元） |  | 暂估合价 （元）
| 人工 | 二类人工 |  | 工日 | 0.97375 | 157 | 0 | 152.88 | -
1 | 人工费小计 | [6 empty] | 152.87
| 材料 （工程 设备） | 泵送商品混凝土C25 |  | m3 | 1.01 | 460 |  | 464.59
|  | 塑料薄膜 |  | m2 | 1.175 | 0.88 |  | 1.03
|  | 水 |  | m3 | 0.26161 | 3.98 |  | 1.04
2 | 材料（工程设备）费小计 | [6 empty] | 466.67
| 机械 | 混凝土振捣器插入式 |  | 台班 | 0.13601 | 4.6 | 0 | 0.63 | -
3 | 机械费小计 | [6 empty] | 0.63
4 | 工料机费用合计(1+2+3) | [6 empty] | 620.17 | -
5 | 管理费（定额人工费+定额机械费）×16.57% | [6 empty] | 21.89 | -
6 | 利润（定额人工费+定额机械费）×8.1% | [6 empty] | 10.7 | -
7 | 综合单价(4+5+6) | [6 empty] | 652.76 | -
【表10.2.2-18】
综合单价工料机分析表
单位(专业)工程名称:单位工程-建筑 |  |  |  | 标段: |  |  | 第24页 共88页
项目编码 | 010507005001 |  | 项目名称 | 扶手、压顶 |  |  |  | 计量单位 | m3
清单综合单价组成明细
序号 | 名称及规格、型号 |  |  | 单位 | 数量 | 单价 （元） | 其中 | 合价(元) | 其中
[7 empty] | 暂估单价 （元） |  | 暂估合价 （元）
| 人工 | 二类人工 |  | 工日 | 1.0636 | 157 | 0 | 166.99 | -
1 | 人工费小计 | [6 empty] | 166.99
| 材料 （工程 设备） | 非泵送商品混凝土C25 |  | m3 | 1.0103 | 434 |  | 438.47
|  | 塑料薄膜 |  | m2 | 8.9564 | 0.88 |  | 7.86
|  | 水 |  | m3 | 0.83212 | 3.98 |  | 3.31
2 | 材料（工程设备）费小计 | [6 empty] | 449.51
| 机械 | 混凝土振捣器插入式 |  | 台班 | 0.13576 | 4.6 | 0 | 0.62 | -
3 | 机械费小计 | [6 empty] | 0.63
4 | 工料机费用合计(1+2+3) | [6 empty] | 617.13 | -
5 | 管理费（定额人工费+定额机械费）×16.57% | [6 empty] | 23.9 | -
6 | 利润（定额人工费+定额机械费）×8.1% | [6 empty] | 11.68 | -
7 | 综合单价(4+5+6) | [6 empty] | 652.71 | -
【表10.2.2-18】
综合单价工料机分析表
单位(专业)工程名称:单位工程-建筑 |  |  |  | 标段: |  |  | 第25页 共88页
项目编码 | 010503004002 |  | 项目名称 | 圈梁 |  |  |  | 计量单位 | m3
清单综合单价组成明细
序号 | 名称及规格、型号 |  |  | 单位 | 数量 | 单价 （元） | 其中 | 合价(元) | 其中
[7 empty] | 暂估单价 （元） |  | 暂估合价 （元）
| 人工 | 二类人工 |  | 工日 | 0.7389 | 157 | 0 | 116.01 | -
1 | 人工费小计 | [6 empty] | 116.01
| 材料 （工程 设备） | 塑料薄膜 |  | m2 | 6.7066 | 0.88 |  | 5.88
|  | 水 |  | m3 | 0.41543 | 3.98 |  | 1.65
|  | 非泵送商品混凝土C25 |  | m3 | 1.0099 | 434 |  | 438.31
2 | 材料（工程设备）费小计 | [6 empty] | 445.88
| 机械 | 混凝土振捣器插入式 |  | 台班 | 0.13594 | 4.6 | 0 | 0.63 | -
3 | 机械费小计 | [6 empty] | 0.63
4 | 工料机费用合计(1+2+3) | [6 empty] | 562.52 | -
5 | 管理费（定额人工费+定额机械费）×16.57% | [6 empty] | 16.63 | -
6 | 利润（定额人工费+定额机械费）×8.1% | [6 empty] | 8.13 | -
7 | 综合单价(4+5+6) | [6 empty] | 587.28 | -
【表10.2.2-18】
综合单价工料机分析表
单位(专业)工程名称:单位工程-建筑 |  |  |  | 标段: |  |  | 第26页 共88页
项目编码 | 010505003001 |  | 项目名称 | 平板 |  |  |  | 计量单位 | m3
清单综合单价组成明细
序号 | 名称及规格、型号 |  |  | 单位 | 数量 | 单价 （元） | 其中 | 合价(元) | 其中
[7 empty] | 暂估单价 （元） |  | 暂估合价 （元）
| 人工 | 二类人工 |  | 工日 | 0.31339 | 157 | 0 | 49.2 | -
1 | 人工费小计 | [6 empty] | 49.2
| 材料 （工程 设备） | 泵送商品混凝土C30 |  | m3 | 1.01 | 481 |  | 485.81
|  | 水 |  | m3 | 0.4104 | 3.98 |  | 1.63
|  | 塑料薄膜 |  | m2 | 7.8209 | 0.88 |  | 6.86
2 | 材料（工程设备）费小计 | [6 empty] | 494.3
| 机械 | 混凝土振捣器平板式 |  | 台班 | 0.04499 | 12.65 | 0 | 0.57 | -
|  | 混凝土振捣器插入式 |  | 台班 | 0.04499 | 4.6 | 0 | 0.21 | -
3 | 机械费小计 | [6 empty] | 0.78
4 | 工料机费用合计(1+2+3) | [6 empty] | 544.28 | -
5 | 管理费（定额人工费+定额机械费）×16.57% | [6 empty] | 7.14 | -
6 | 利润（定额人工费+定额机械费）×8.1% | [6 empty] | 3.49 | -
7 | 综合单价(4+5+6) | [6 empty] | 554.91 | -
【表10.2.2-18】
综合单价工料机分析表
单位(专业)工程名称:单位工程-建筑 |  |  |  | 标段: |  |  | 第27页 共88页
项目编码 | 010505003002 |  | 项目名称 | 平板 |  |  |  | 计量单位 | m3
清单综合单价组成明细
序号 | 名称及规格、型号 |  |  | 单位 | 数量 | 单价 （元） | 其中 | 合价(元) | 其中
[7 empty] | 暂估单价 （元） |  | 暂估合价 （元）
| 人工 | 二类人工 |  | 工日 | 0.31339 | 157 | 0 | 49.2 | -
1 | 人工费小计 | [6 empty] | 49.2
| 材料 （工程 设备） | 水 |  | m3 | 0.41041 | 3.98 |  | 1.63
|  | 塑料薄膜 |  | m2 | 7.8209 | 0.88 |  | 6.86
|  | 泵送商品混凝土C25 |  | m3 | 1.01 | 460 |  | 464.6
2 | 材料（工程设备）费小计 | [6 empty] | 473.09
| 机械 | 混凝土振捣器平板式 |  | 台班 | 0.04501 | 12.65 | 0 | 0.57 | -
|  | 混凝土振捣器插入式 |  | 台班 | 0.04501 | 4.6 | 0 | 0.21 | -
3 | 机械费小计 | [6 empty] | 0.78
4 | 工料机费用合计(1+2+3) | [6 empty] | 523.07 | -
5 | 管理费（定额人工费+定额机械费）×16.57% | [6 empty] | 7.14 | -
6 | 利润（定额人工费+定额机械费）×8.1% | [6 empty] | 3.49 | -
7 | 综合单价(4+5+6) | [6 empty] | 533.7 | -
【表10.2.2-18】
综合单价工料机分析表
单位(专业)工程名称:单位工程-建筑 |  |  |  | 标段: |  |  | 第28页 共88页
项目编码 | 010505006002 |  | 项目名称 | 栏板 |  |  |  | 计量单位 | m3
清单综合单价组成明细
序号 | 名称及规格、型号 |  |  | 单位 | 数量 | 单价 （元） | 其中 | 合价(元) | 其中
[7 empty] | 暂估单价 （元） |  | 暂估合价 （元）
| 人工 | 二类人工 |  | 工日 | 0.97353 | 157 | 0 | 152.84 | -
1 | 人工费小计 | [6 empty] | 152.87
| 材料 （工程 设备） | 塑料薄膜 |  | m2 | 1.175 | 0.88 |  | 1.03
|  | 水 |  | m3 | 0.26177 | 3.98 |  | 1.04
|  | 非泵送商品混凝土C25 |  | m3 | 1.0103 | 434 |  | 438.47
2 | 材料（工程设备）费小计 | [6 empty] | 440.41
| 机械 | 混凝土振捣器插入式 |  | 台班 | 0.13529 | 4.6 | 0 | 0.62 | -
3 | 机械费小计 | [6 empty] | 0.63
4 | 工料机费用合计(1+2+3) | [6 empty] | 593.91 | -
5 | 管理费（定额人工费+定额机械费）×16.57% | [6 empty] | 21.89 | -
6 | 利润（定额人工费+定额机械费）×8.1% | [6 empty] | 10.7 | -
7 | 综合单价(4+5+6) | [6 empty] | 626.5 | -
【表10.2.2-18】
综合单价工料机分析表
单位(专业)工程名称:单位工程-建筑 |  |  |  | 标段: |  |  | 第29页 共88页
项目编码 | 010505008001 |  | 项目名称 | 雨篷、悬挑板、阳台板 |  |  |  | 计量单位 | m3
清单综合单价组成明细
序号 | 名称及规格、型号 |  |  | 单位 | 数量 | 单价 （元） | 其中 | 合价(元) | 其中
[7 empty] | 暂估单价 （元） |  | 暂估合价 （元）
| 人工 | 二类人工 |  | 工日 | 0.52381 | 157 | 0 | 82.24 | -
1 | 人工费小计 | [6 empty] | 82.33
| 材料 （工程 设备） | 水 |  | m3 | 0.72976 | 3.98 |  | 2.9
|  | 塑料薄膜 |  | m2 | 9.5655 | 0.88 |  | 8.39
|  | 泵送商品混凝土C25 |  | m3 | 1.0095 | 460 |  | 464.38
2 | 材料（工程设备）费小计 | [6 empty] | 475.9
| 机械 | 混凝土振捣器平板式 |  | 台班 | 0.02024 | 12.65 | 0 | 0.26 | -
|  | 混凝土振捣器插入式 |  | 台班 | 0.07857 | 4.6 | 0 | 0.36 | -
3 | 机械费小计 | [6 empty] | 0.61
4 | 工料机费用合计(1+2+3) | [6 empty] | 558.84 | -
5 | 管理费（定额人工费+定额机械费）×16.57% | [6 empty] | 11.83 | -
6 | 利润（定额人工费+定额机械费）×8.1% | [6 empty] | 5.78 | -
7 | 综合单价(4+5+6) | [6 empty] | 576.45 | -
【表10.2.2-18】
综合单价工料机分析表
单位(专业)工程名称:单位工程-建筑 |  |  |  | 标段: |  |  | 第30页 共88页
项目编码 | 010507007001 |  | 项目名称 | 其他构件 |  |  |  | 计量单位 | m3
清单综合单价组成明细
序号 | 名称及规格、型号 |  |  | 单位 | 数量 | 单价 （元） | 其中 | 合价(元) | 其中
[7 empty] | 暂估单价 （元） |  | 暂估合价 （元）
| 人工 | 二类人工 |  | 工日 | 1.1747 | 157 | 0 | 184.43 | -
1 | 人工费小计 | [6 empty] | 184.4
| 材料 （工程 设备） | 水 |  | m3 | 1.6755 | 3.98 |  | 6.67
|  | 塑料薄膜 |  | m2 | 28.7 | 0.88 |  | 25.18
|  | 泵送商品混凝土C25 |  | m3 | 1.01 | 460 |  | 464.58
2 | 材料（工程设备）费小计 | [6 empty] | 496.44
| 机械 | 混凝土振捣器插入式 |  | 台班 | 0.1361 | 4.6 | 0 | 0.63 | -
3 | 机械费小计 | [6 empty] | 0.63
4 | 工料机费用合计(1+2+3) | [6 empty] | 681.47 | -
5 | 管理费（定额人工费+定额机械费）×16.57% | [6 empty] | 26.38 | -
6 | 利润（定额人工费+定额机械费）×8.1% | [6 empty] | 12.89 | -
7 | 综合单价(4+5+6) | [6 empty] | 720.74 | -
【表10.2.2-18】
综合单价工料机分析表
单位(专业)工程名称:单位工程-建筑 |  |  |  | 标段: |  |  | 第31页 共88页
项目编码 | 010507007002 |  | 项目名称 | 其他构件 |  |  |  | 计量单位 | m3
清单综合单价组成明细
序号 | 名称及规格、型号 |  |  | 单位 | 数量 | 单价 （元） | 其中 | 合价(元) | 其中
[7 empty] | 暂估单价 （元） |  | 暂估合价 （元）
| 人工 | 二类人工 |  | 工日 | 1.1744 | 157 | 0 | 184.38 | -
1 | 人工费小计 | [6 empty] | 184.4
| 材料 （工程 设备） | 水 |  | m3 | 1.6767 | 3.98 |  | 6.67
|  | 塑料薄膜 |  | m2 | 28.7 | 0.88 |  | 25.18
|  | 泵送商品混凝土C25 |  | m3 | 1.0093 | 460 |  | 464.28
2 | 材料（工程设备）费小计 | [6 empty] | 496.44
| 机械 | 混凝土振捣器插入式 |  | 台班 | 0.13488 | 4.6 | 0 | 0.62 | -
3 | 机械费小计 | [6 empty] | 0.63
4 | 工料机费用合计(1+2+3) | [6 empty] | 681.47 | -
5 | 管理费（定额人工费+定额机械费）×16.57% | [6 empty] | 26.38 | -
6 | 利润（定额人工费+定额机械费）×8.1% | [6 empty] | 12.89 | -
7 | 综合单价(4+5+6) | [6 empty] | 720.74 | -
【表10.2.2-18】
综合单价工料机分析表
单位(专业)工程名称:单位工程-建筑 |  |  |  | 标段: |  |  | 第32页 共88页
项目编码 | 010507007003 |  | 项目名称 | 其他构件 |  |  |  | 计量单位 | m3
清单综合单价组成明细
序号 | 名称及规格、型号 |  |  | 单位 | 数量 | 单价 （元） | 其中 | 合价(元) | 其中
[7 empty] | 暂估单价 （元） |  | 暂估合价 （元）
| 人工 | 二类人工 |  | 工日 | 1.1667 | 157 | 0 | 183.17 | -
1 | 人工费小计 | [6 empty] | 184.4
| 材料 （工程 设备） | 水 |  | m3 | 1.6667 | 3.98 |  | 6.63
|  | 塑料薄膜 |  | m2 | 28.7 | 0.88 |  | 25.18
|  | 非泵送商品混凝土C15 |  | m3 | 1 | 410 |  | 410
2 | 材料（工程设备）费小计 | [6 empty] | 445.94
| 机械 | 混凝土振捣器插入式 |  | 台班 | 0.13333 | 4.6 | 0 | 0.61 | -
3 | 机械费小计 | [6 empty] | 0.63
4 | 工料机费用合计(1+2+3) | [6 empty] | 630.97 | -
5 | 管理费（定额人工费+定额机械费）×16.57% | [6 empty] | 26.38 | -
6 | 利润（定额人工费+定额机械费）×8.1% | [6 empty] | 12.89 | -
7 | 综合单价(4+5+6) | [6 empty] | 670.24 | -
【表10.2.2-18】
综合单价工料机分析表
单位(专业)工程名称:单位工程-建筑 |  |  |  | 标段: |  |  | 第33页 共88页
项目编码 | 010506001001 |  | 项目名称 | 直形楼梯 |  |  |  | 计量单位 | m2
清单综合单价组成明细
序号 | 名称及规格、型号 |  |  | 单位 | 数量 | 单价 （元） | 其中 | 合价(元) | 其中
[7 empty] | 暂估单价 （元） |  | 暂估合价 （元）
| 人工 | 二类人工 |  | 工日 | 0.1155 | 157 | 0 | 18.13 | -
1 | 人工费小计 | [6 empty] | 18.13
| 材料 （工程 设备） | 水 |  | m3 | 0.35 | 3.98 |  | 1.39
|  | 塑料薄膜 |  | m2 | 1.2619 | 0.88 |  | 1.11
|  | 泵送商品混凝土C25 |  | m3 | 0.243 | 460 |  | 111.78
2 | 材料（工程设备）费小计 | [6 empty] | 114.28
| 机械 | 混凝土振捣器插入式 |  | 台班 | 0.032 | 4.6 | 0 | 0.15 | -
3 | 机械费小计 | [6 empty] | 0.15
4 | 工料机费用合计(1+2+3) | [6 empty] | 132.56 | -
5 | 管理费（定额人工费+定额机械费）×16.57% | [6 empty] | 2.61 | -
6 | 利润（定额人工费+定额机械费）×8.1% | [6 empty] | 1.27 | -
7 | 综合单价(4+5+6) | [6 empty] | 136.44 | -
【表10.2.2-18】
综合单价工料机分析表
单位(专业)工程名称:单位工程-建筑 |  |  |  | 标段: |  |  | 第34页 共88页
项目编码 | 010507001001 |  | 项目名称 | 散水、坡道 |  |  |  | 计量单位 | m2
清单综合单价组成明细
序号 | 名称及规格、型号 |  |  | 单位 | 数量 | 单价 （元） | 其中 | 合价(元) | 其中
[7 empty] | 暂估单价 （元） |  | 暂估合价 （元）
| 人工 | 二类人工 |  | 工日 | 0.20369 | 157 | 0 | 31.98 | -
1 | 人工费小计 | [6 empty] | 31.99
| 材料 （工程 设备） | 镀锌铁丝φ0.7-1.0 |  | kg | 0.00165 | 5.92 |  | 0.01
|  | 热轧带肋钢筋HRB400φ10 |  | t | 0.0003 | 4952 |  | 1.48
|  | 塑料薄膜 |  | m2 | 0.53748 | 0.88 |  | 0.47
|  | 水 |  | m3 | 0.12944 | 3.98 |  | 0.52
|  | 非泵送商品混凝土C10 |  | m3 | 0.11362 | 410 |  | 46.59
|  | 干混地面砂浆DS M20.0 |  | m3 | 0.00569 | 694.61 |  | 3.95
|  | 圆钉 |  | kg | 0.00399 | 4.83 |  | 0.02
|  | 木模板 |  | m3 | 0.0003 | 1473.9 |  | 0.44
|  | 碎石综合 |  | t | 0.19601 | 91 |  | 17.84
|  | 非泵送商品混凝土C20 |  | m3 | 0.08119 | 419 |  | 34.02
2 | 材料（工程设备）费小计 | [6 empty] | 105.34
| 机械 | 钢筋弯曲机40mm |  | 台班 | 0.0001 | 26.46 | 0 |  | -
|  | 钢筋切断机40mm |  | 台班 | 3e-05 | 43 | 0 |  | -
|  | 钢筋调直机14mm |  | 台班 | 8e-05 | 38.31 | 0 |  | -
|  | 混凝土振捣器平板式 |  | 台班 | 0.01901 | 12.65 | 0 | 0.24 | -
|  | 电动夯实机250N·m |  | 台班 | 0.00439 | 28 | 0 | 0.12 | -
|  | 木工圆锯机500mm |  | 台班 | 0.0012 | 27.2 | 0 | 0.03 | -
|  | 干混砂浆罐式搅拌机20000L |  | 台班 | 0.0003 | 215.99 | 0 | 0.06 | -
3 | 机械费小计 | [6 empty] | 0.46
4 | 工料机费用合计(1+2+3) | [6 empty] | 137.79 | -
5 | 管理费（定额人工费+定额机械费）×16.57% | [6 empty] | 4.63 | -
6 | 利润（定额人工费+定额机械费）×8.1% | [6 empty] | 2.26 | -
7 | 综合单价(4+5+6) | [6 empty] | 144.68 | -
【表10.2.2-18】
综合单价工料机分析表
单位(专业)工程名称:单位工程-建筑 |  |  |  | 标段: |  |  | 第35页 共88页
项目编码 | 010507001002 |  | 项目名称 | 散水、坡道 |  |  |  | 计量单位 | m2
清单综合单价组成明细
序号 | 名称及规格、型号 |  |  | 单位 | 数量 | 单价 （元） | 其中 | 合价(元) | 其中
[7 empty] | 暂估单价 （元） |  | 暂估合价 （元）
| 人工 | 三类人工 |  | 工日 | 0.18323 | 180 | 0 | 32.98 | -
|  | 二类人工 |  | 工日 | 0.22958 | 157 | 0 | 36.04 | -
1 | 人工费小计 | [6 empty] | 69.03
| 材料 （工程 设备） | 石料切割锯片 |  | 片 | 0.00614 | 27.17 |  | 0.17
|  | 其他材料费 |  | 元 | 0.48969 | 1.02 |  | 0.5
|  | 电 |  | kW·h | 0.1107 | 0.76 |  | 0.08
|  | 白色硅酸盐水泥425#、二级白度 |  | kg | 0.10202 | 0.61 |  | 0.06
|  | 防滑毛面花岗岩 |  | m2 | 1.02 | 110 |  | 112.2
|  | 纯水泥浆 |  | m3 | 0.00101 | 595.6 |  | 0.6
|  | 水 |  | m3 | 0.06398 | 3.98 |  | 0.25
|  | 棉纱 |  | kg | 0.01001 | 10.55 |  | 0.11
|  | 干硬水泥砂浆1∶3 |  | m3 | 0.02042 | 373.38 |  | 7.62
|  | 块石200-500 |  | t | 0.38001 | 84 |  | 31.92
|  | 碎石综合 |  | t | 0.03401 | 91 |  | 3.09
|  | 非泵送商品混凝土C20 |  | m3 | 0.10202 | 419 |  | 42.74
2 | 材料（工程设备）费小计 | [6 empty] | 199.35
| 机械 | 干混砂浆罐式搅拌机20000L |  | 台班 | 0.00101 | 215.99 | 0 | 0.22 | -
|  | 混凝土振捣器平板式 |  | 台班 | 0.016 | 12.65 | 0 | 0.2 | -
3 | 机械费小计 | [6 empty] | 0.42
4 | 工料机费用合计(1+2+3) | [6 empty] | 268.8 | -
5 | 管理费（定额人工费+定额机械费）×16.57% | [6 empty] | 9.91 | -
6 | 利润（定额人工费+定额机械费）×8.1% | [6 empty] | 4.85 | -
7 | 综合单价(4+5+6) | [6 empty] | 283.56 | -
【表10.2.2-18】
综合单价工料机分析表
单位(专业)工程名称:单位工程-建筑 |  |  |  | 标段: |  |  | 第36页 共88页
项目编码 | 010515001001 |  | 项目名称 | 现浇构件钢筋 |  |  |  | 计量单位 | t
清单综合单价组成明细
序号 | 名称及规格、型号 |  |  | 单位 | 数量 | 单价 （元） | 其中 | 合价(元) | 其中
[7 empty] | 暂估单价 （元） |  | 暂估合价 （元）
| 人工 | 二类人工 |  | 工日 | 4.9399 | 157 | 0 | 775.56 | -
1 | 人工费小计 | [6 empty] | 775.58
| 材料 （工程 设备） | 热轧光圆钢筋HPB300 φ10 |  | t | 1.0198 | 5044 |  | 5143.71
|  | 镀锌铁丝φ0.7-1.0 |  | kg | 8.9102 | 5.92 |  | 52.75
2 | 材料（工程设备）费小计 | [6 empty] | 5197.63
| 机械 | 钢筋调直机14mm |  | 台班 | 0.2397 | 38.31 | 0 | 9.18 | -
|  | 钢筋切断机40mm |  | 台班 | 0.11038 | 43 | 0 | 4.75 | -
|  | 钢筋弯曲机40mm |  | 台班 | 0.35008 | 26.46 | 0 | 9.26 | -
3 | 机械费小计 | [6 empty] | 23.19
4 | 工料机费用合计(1+2+3) | [6 empty] | 5996.4 | -
5 | 管理费（定额人工费+定额机械费）×16.57% | [6 empty] | 114.33 | -
6 | 利润（定额人工费+定额机械费）×8.1% | [6 empty] | 55.89 | -
7 | 综合单价(4+5+6) | [6 empty] | 6166.62 | -
【表10.2.2-18】
综合单价工料机分析表
单位(专业)工程名称:单位工程-建筑 |  |  |  | 标段: |  |  | 第37页 共88页
项目编码 | 010515001002 |  | 项目名称 | 现浇构件钢筋 |  |  |  | 计量单位 | t
清单综合单价组成明细
序号 | 名称及规格、型号 |  |  | 单位 | 数量 | 单价 （元） | 其中 | 合价(元) | 其中
[7 empty] | 暂估单价 （元） |  | 暂估合价 （元）
| 人工 | 二类人工 |  | 工日 | 2.43 | 157 | 0 | 381.51 | -
1 | 人工费小计 | [6 empty] | 381.51
| 材料 （工程 设备） | 镀锌铁丝φ0.7-1.0 |  | kg | 1.6 | 5.92 |  | 9.47
|  | 电焊条E50系列 |  | kg | 4.8 | 6.76 |  | 32.45
|  | 水 |  | m3 | 0.09299 | 3.98 |  | 0.37
|  | 热轧带肋钢筋HRB400φ25 |  | t | 1.025 | 4820 |  | 4940.53
2 | 材料（工程设备）费小计 | [6 empty] | 4982.79
| 机械 | 对焊机75kV·A |  | 台班 | 0.06001 | 117.29 | 0 | 7.04 | -
|  | 电焊条烘干箱45×35×45cm3 |  | 台班 | 0.04 | 8.93 | 0 | 0.36 | -
|  | 钢筋弯曲机40mm |  | 台班 | 0.18 | 26.46 | 0 | 4.76 | -
|  | 钢筋切断机40mm |  | 台班 | 0.08999 | 43 | 0 | 3.87 | -
|  | 直流弧焊机32kW |  | 台班 | 0.4 | 95.72 | 0 | 38.29 | -
3 | 机械费小计 | [6 empty] | 54.32
4 | 工料机费用合计(1+2+3) | [6 empty] | 5418.62 | -
5 | 管理费（定额人工费+定额机械费）×16.57% | [6 empty] | 63.47 | -
6 | 利润（定额人工费+定额机械费）×8.1% | [6 empty] | 31.03 | -
7 | 综合单价(4+5+6) | [6 empty] | 5513.12 | -
【表10.2.2-18】
综合单价工料机分析表
单位(专业)工程名称:单位工程-建筑 |  |  |  | 标段: |  |  | 第38页 共88页
项目编码 | Z010515011001 |  | 项目名称 | 钢筋连接 |  |  |  | 计量单位 | 个
清单综合单价组成明细
序号 | 名称及规格、型号 |  |  | 单位 | 数量 | 单价 （元） | 其中 | 合价(元) | 其中
[7 empty] | 暂估单价 （元） |  | 暂估合价 （元）
| 人工 | 二类人工 |  | 工日 | 0.0266 | 157 | 0 | 4.18 | -
1 | 人工费小计 | [6 empty] | 4.18
| 材料 （工程 设备） | 焊剂 |  | kg | 0.0162 | 3.73 |  | 0.06
|  | 石棉垫 |  | kg | 0.0081 | 5.74 |  | 0.05
2 | 材料（工程设备）费小计 | [6 empty] | 0.11
| 机械 | 电渣焊机电流 1000A |  | 台班 | 0.006 | 172.29 | 0 | 1.03 | -
3 | 机械费小计 | [6 empty] | 1.03
4 | 工料机费用合计(1+2+3) | [6 empty] | 5.32 | -
5 | 管理费（定额人工费+定额机械费）×16.57% | [6 empty] | 0.77 | -
6 | 利润（定额人工费+定额机械费）×8.1% | [6 empty] | 0.38 | -
7 | 综合单价(4+5+6) | [6 empty] | 6.47 | -
【表10.2.2-18】
综合单价工料机分析表
单位(专业)工程名称:单位工程-建筑 |  |  |  | 标段: |  |  | 第39页 共88页
项目编码 | Z010515011002 |  | 项目名称 | 钢筋连接 |  |  |  | 计量单位 | 个
清单综合单价组成明细
序号 | 名称及规格、型号 |  |  | 单位 | 数量 | 单价 （元） | 其中 | 合价(元) | 其中
[7 empty] | 暂估单价 （元） |  | 暂估合价 （元）
| 人工 | 二类人工 |  | 工日 | 0.0276 | 157 | 0 | 4.33 | -
1 | 人工费小计 | [6 empty] | 4.33
| 材料 （工程 设备） | 尼龙帽 |  | 个 | 2.02 | 0.61 |  | 1.24
|  | 润滑冷却液 |  | kg | 0.01 | 17.12 |  | 0.17
|  | 直螺纹连接套筒φ20 |  | 个 | 1.01 | 1.92 |  | 1.94
2 | 材料（工程设备）费小计 | [6 empty] | 3.34
| 机械 | 螺栓套丝机39mm |  | 台班 | 0.016 | 28.54 | 0 | 0.46 | -
3 | 机械费小计 | [6 empty] | 0.46
4 | 工料机费用合计(1+2+3) | [6 empty] | 8.13 | -
5 | 管理费（定额人工费+定额机械费）×16.57% | [6 empty] | 0.69 | -
6 | 利润（定额人工费+定额机械费）×8.1% | [6 empty] | 0.34 | -
7 | 综合单价(4+5+6) | [6 empty] | 9.16 | -
【表10.2.2-18】
综合单价工料机分析表
单位(专业)工程名称:单位工程-建筑 |  |  |  | 标段: |  |  | 第40页 共88页
项目编码 | 010607005001 |  | 项目名称 | 砌块墙钢丝网加固 |  |  |  | 计量单位 | m2
清单综合单价组成明细
序号 | 名称及规格、型号 |  |  | 单位 | 数量 | 单价 （元） | 其中 | 合价(元) | 其中
[7 empty] | 暂估单价 （元） |  | 暂估合价 （元）
| 人工 | 三类人工 |  | 工日 | 0.0232 | 180 | 0 | 4.18 | -
1 | 人工费小计 | [6 empty] | 4.18
| 材料 （工程 设备） | 耐碱玻璃纤维网格布 |  | m2 | 1.05 | 2.25 |  | 2.36
|  | 其他材料费 |  | 元 | 0.08 | 1.02 |  | 0.08
2 | 材料（工程设备）费小计 | [6 empty] | 2.44
3 | 机械费小计
4 | 工料机费用合计(1+2+3) | [6 empty] | 6.62 | -
5 | 管理费（定额人工费+定额机械费）×16.57% | [6 empty] | 0.6 | -
6 | 利润（定额人工费+定额机械费）×8.1% | [6 empty] | 0.29 | -
7 | 综合单价(4+5+6) | [6 empty] | 7.51 | -
【表10.2.2-18】
综合单价工料机分析表
单位(专业)工程名称:单位工程-建筑 |  |  |  | 标段: |  |  | 第41页 共88页
项目编码 | 010607005002 |  | 项目名称 | 砌块墙钢丝网加固 |  |  |  | 计量单位 | m2
清单综合单价组成明细
序号 | 名称及规格、型号 |  |  | 单位 | 数量 | 单价 （元） | 其中 | 合价(元) | 其中
[7 empty] | 暂估单价 （元） |  | 暂估合价 （元）
| 人工 | 三类人工 |  | 工日 | 0.0264 | 180 | 0 | 4.75 | -
1 | 人工费小计 | [6 empty] | 4.75
| 材料 （工程 设备） | 钢丝网综合 |  | m2 | 1.05 | 4.69 |  | 4.92
|  | 其他材料费 |  | 元 | 0.08 | 1.02 |  | 0.08
2 | 材料（工程设备）费小计 | [6 empty] | 5.01
3 | 机械费小计
4 | 工料机费用合计(1+2+3) | [6 empty] | 9.76 | -
5 | 管理费（定额人工费+定额机械费）×16.57% | [6 empty] | 0.68 | -
6 | 利润（定额人工费+定额机械费）×8.1% | [6 empty] | 0.33 | -
7 | 综合单价(4+5+6) | [6 empty] | 10.77 | -
【表10.2.2-18】
综合单价工料机分析表
单位(专业)工程名称:单位工程-建筑 |  |  |  | 标段: |  |  | 第42页 共88页
项目编码 | 010802001002 |  | 项目名称 | 金属（塑钢）门 |  |  |  | 计量单位 | 樘
清单综合单价组成明细
序号 | 名称及规格、型号 |  |  | 单位 | 数量 | 单价 （元） | 其中 | 合价(元) | 其中
[7 empty] | 暂估单价 （元） |  | 暂估合价 （元）
1 | 人工费小计
| 材料 （工程 设备） | 隔热断桥铝合金平开门 |  | ㎡ | 9.765 | 867 |  | 8466.26
2 | 材料（工程设备）费小计 | [6 empty] | 8466.26
3 | 机械费小计
4 | 工料机费用合计(1+2+3) | [6 empty] | 8466.26 | -
5 | 管理费（定额人工费+定额机械费）×16.57% | [7 empty] | -
6 | 利润（定额人工费+定额机械费）×8.1% | [7 empty] | -
7 | 综合单价(4+5+6) | [6 empty] | 8466.26 | -
【表10.2.2-18】
综合单价工料机分析表
单位(专业)工程名称:单位工程-建筑 |  |  |  | 标段: |  |  | 第43页 共88页
项目编码 | 010801004006 |  | 项目名称 | 木质防火门 |  |  |  | 计量单位 | 樘
清单综合单价组成明细
序号 | 名称及规格、型号 |  |  | 单位 | 数量 | 单价 （元） | 其中 | 合价(元) | 其中
[7 empty] | 暂估单价 （元） |  | 暂估合价 （元）
1 | 人工费小计
| 材料 （工程 设备） | 甲级木质隔热防火门 |  | m2 | 2.1 | 394 |  | 827.4
2 | 材料（工程设备）费小计 | [6 empty] | 827.4
3 | 机械费小计
4 | 工料机费用合计(1+2+3) | [6 empty] | 827.4 | -
5 | 管理费（定额人工费+定额机械费）×16.57% | [7 empty] | -
6 | 利润（定额人工费+定额机械费）×8.1% | [7 empty] | -
7 | 综合单价(4+5+6) | [6 empty] | 827.4 | -
【表10.2.2-18】
综合单价工料机分析表
单位(专业)工程名称:单位工程-建筑 |  |  |  | 标段: |  |  | 第44页 共88页
项目编码 | 010801004007 |  | 项目名称 | 木质防火门 |  |  |  | 计量单位 | 樘
清单综合单价组成明细
序号 | 名称及规格、型号 |  |  | 单位 | 数量 | 单价 （元） | 其中 | 合价(元) | 其中
[7 empty] | 暂估单价 （元） |  | 暂估合价 （元）
1 | 人工费小计
| 材料 （工程 设备） | 乙级木质隔热防火门 |  | m2 | 1.26 | 365 |  | 459.9
2 | 材料（工程设备）费小计 | [6 empty] | 459.9
3 | 机械费小计
4 | 工料机费用合计(1+2+3) | [6 empty] | 459.9 | -
5 | 管理费（定额人工费+定额机械费）×16.57% | [7 empty] | -
6 | 利润（定额人工费+定额机械费）×8.1% | [7 empty] | -
7 | 综合单价(4+5+6) | [6 empty] | 459.9 | -
【表10.2.2-18】
综合单价工料机分析表
单位(专业)工程名称:单位工程-建筑 |  |  |  | 标段: |  |  | 第45页 共88页
项目编码 | 010801004008 |  | 项目名称 | 木质防火门 |  |  |  | 计量单位 | 樘
清单综合单价组成明细
序号 | 名称及规格、型号 |  |  | 单位 | 数量 | 单价 （元） | 其中 | 合价(元) | 其中
[7 empty] | 暂估单价 （元） |  | 暂估合价 （元）
1 | 人工费小计
| 材料 （工程 设备） | 乙级木质隔热防火门3 |  | m2 | 1.68 | 370 |  | 621.6
2 | 材料（工程设备）费小计 | [6 empty] | 621.6
3 | 机械费小计
4 | 工料机费用合计(1+2+3) | [6 empty] | 621.6 | -
5 | 管理费（定额人工费+定额机械费）×16.57% | [7 empty] | -
6 | 利润（定额人工费+定额机械费）×8.1% | [7 empty] | -
7 | 综合单价(4+5+6) | [6 empty] | 621.6 | -
【表10.2.2-18】
综合单价工料机分析表
单位(专业)工程名称:单位工程-建筑 |  |  |  | 标段: |  |  | 第46页 共88页
项目编码 | 010801004009 |  | 项目名称 | 木质防火门 |  |  |  | 计量单位 | 樘
清单综合单价组成明细
序号 | 名称及规格、型号 |  |  | 单位 | 数量 | 单价 （元） | 其中 | 合价(元) | 其中
[7 empty] | 暂估单价 （元） |  | 暂估合价 （元）
1 | 人工费小计
| 材料 （工程 设备） | 乙级木质隔热防火门2 |  | m2 | 2.1 | 381 |  | 800.1
2 | 材料（工程设备）费小计 | [6 empty] | 800.1
3 | 机械费小计
4 | 工料机费用合计(1+2+3) | [6 empty] | 800.1 | -
5 | 管理费（定额人工费+定额机械费）×16.57% | [7 empty] | -
6 | 利润（定额人工费+定额机械费）×8.1% | [7 empty] | -
7 | 综合单价(4+5+6) | [6 empty] | 800.1 | -
【表10.2.2-18】
综合单价工料机分析表
单位(专业)工程名称:单位工程-建筑 |  |  |  | 标段: |  |  | 第47页 共88页
项目编码 | 010801004010 |  | 项目名称 | 木质防火门 |  |  |  | 计量单位 | 樘
清单综合单价组成明细
序号 | 名称及规格、型号 |  |  | 单位 | 数量 | 单价 （元） | 其中 | 合价(元) | 其中
[7 empty] | 暂估单价 （元） |  | 暂估合价 （元）
1 | 人工费小计
| 材料 （工程 设备） | 乙级木质隔热防火门4 |  | m2 | 2.94 | 380 |  | 1117.2
2 | 材料（工程设备）费小计 | [6 empty] | 1117.2
3 | 机械费小计
4 | 工料机费用合计(1+2+3) | [6 empty] | 1117.2 | -
5 | 管理费（定额人工费+定额机械费）×16.57% | [7 empty] | -
6 | 利润（定额人工费+定额机械费）×8.1% | [7 empty] | -
7 | 综合单价(4+5+6) | [6 empty] | 1117.2 | -
【表10.2.2-18】
综合单价工料机分析表
单位(专业)工程名称:单位工程-建筑 |  |  |  | 标段: |  |  | 第48页 共88页
项目编码 | 010807001017 |  | 项目名称 | 金属（塑钢、断桥）窗 |  |  |  | 计量单位 | 樘
清单综合单价组成明细
序号 | 名称及规格、型号 |  |  | 单位 | 数量 | 单价 （元） | 其中 | 合价(元) | 其中
[7 empty] | 暂估单价 （元） |  | 暂估合价 （元）
1 | 人工费小计
| 材料 （工程 设备） | 50系列隔热铝合金平开窗6LOW-E+12+6 |  | m2 | 1.36 | 707 |  | 961.52
2 | 材料（工程设备）费小计 | [6 empty] | 961.52
3 | 机械费小计
4 | 工料机费用合计(1+2+3) | [6 empty] | 961.52 | -
5 | 管理费（定额人工费+定额机械费）×16.57% | [7 empty] | -
6 | 利润（定额人工费+定额机械费）×8.1% | [7 empty] | -
7 | 综合单价(4+5+6) | [6 empty] | 961.52 | -
【表10.2.2-18】
综合单价工料机分析表
单位(专业)工程名称:单位工程-建筑 |  |  |  | 标段: |  |  | 第49页 共88页
项目编码 | 010807001018 |  | 项目名称 | 金属（塑钢、断桥）窗 |  |  |  | 计量单位 | 樘
清单综合单价组成明细
序号 | 名称及规格、型号 |  |  | 单位 | 数量 | 单价 （元） | 其中 | 合价(元) | 其中
[7 empty] | 暂估单价 （元） |  | 暂估合价 （元）
1 | 人工费小计
| 材料 （工程 设备） | 50系列隔热铝合金平开窗6LOW-E+12+6 |  | m2 | 1.52 | 707 |  | 1074.64
2 | 材料（工程设备）费小计 | [6 empty] | 1074.64
3 | 机械费小计
4 | 工料机费用合计(1+2+3) | [6 empty] | 1074.64 | -
5 | 管理费（定额人工费+定额机械费）×16.57% | [7 empty] | -
6 | 利润（定额人工费+定额机械费）×8.1% | [7 empty] | -
7 | 综合单价(4+5+6) | [6 empty] | 1074.64 | -
【表10.2.2-18】
综合单价工料机分析表
单位(专业)工程名称:单位工程-建筑 |  |  |  | 标段: |  |  | 第50页 共88页
项目编码 | 010807001019 |  | 项目名称 | 金属（塑钢、断桥）窗 |  |  |  | 计量单位 | 樘
清单综合单价组成明细
序号 | 名称及规格、型号 |  |  | 单位 | 数量 | 单价 （元） | 其中 | 合价(元) | 其中
[7 empty] | 暂估单价 （元） |  | 暂估合价 （元）
1 | 人工费小计
| 材料 （工程 设备） | 50系列隔热铝合金固定窗6LOW-E+12+6 |  | m2 | 2.6775 | 506 |  | 1354.82
2 | 材料（工程设备）费小计 | [6 empty] | 1354.82
3 | 机械费小计
4 | 工料机费用合计(1+2+3) | [6 empty] | 1354.82 | -
5 | 管理费（定额人工费+定额机械费）×16.57% | [7 empty] | -
6 | 利润（定额人工费+定额机械费）×8.1% | [7 empty] | -
7 | 综合单价(4+5+6) | [6 empty] | 1354.82 | -
【表10.2.2-18】
综合单价工料机分析表
单位(专业)工程名称:单位工程-建筑 |  |  |  | 标段: |  |  | 第51页 共88页
项目编码 | 010807001020 |  | 项目名称 | 金属（塑钢、断桥）窗 |  |  |  | 计量单位 | 樘
清单综合单价组成明细
序号 | 名称及规格、型号 |  |  | 单位 | 数量 | 单价 （元） | 其中 | 合价(元) | 其中
[7 empty] | 暂估单价 （元） |  | 暂估合价 （元）
1 | 人工费小计
| 材料 （工程 设备） | 50系列隔热铝合金平开窗6LOW-E+12+6 |  | m2 | 1.615 | 707 |  | 1141.81
2 | 材料（工程设备）费小计 | [6 empty] | 1141.81
3 | 机械费小计
4 | 工料机费用合计(1+2+3) | [6 empty] | 1141.81 | -
5 | 管理费（定额人工费+定额机械费）×16.57% | [7 empty] | -
6 | 利润（定额人工费+定额机械费）×8.1% | [7 empty] | -
7 | 综合单价(4+5+6) | [6 empty] | 1141.81 | -
【表10.2.2-18】
综合单价工料机分析表
单位(专业)工程名称:单位工程-建筑 |  |  |  | 标段: |  |  | 第52页 共88页
项目编码 | 010807001021 |  | 项目名称 | 金属（塑钢、断桥）窗 |  |  |  | 计量单位 | 樘
清单综合单价组成明细
序号 | 名称及规格、型号 |  |  | 单位 | 数量 | 单价 （元） | 其中 | 合价(元) | 其中
[7 empty] | 暂估单价 （元） |  | 暂估合价 （元）
1 | 人工费小计
| 材料 （工程 设备） | 60系列隔热铝合金推拉窗6LOW-E+12+6 |  | m2 | 2.28 | 756 |  | 1723.68
2 | 材料（工程设备）费小计 | [6 empty] | 1723.68
3 | 机械费小计
4 | 工料机费用合计(1+2+3) | [6 empty] | 1723.68 | -
5 | 管理费（定额人工费+定额机械费）×16.57% | [7 empty] | -
6 | 利润（定额人工费+定额机械费）×8.1% | [7 empty] | -
7 | 综合单价(4+5+6) | [6 empty] | 1723.68 | -
【表10.2.2-18】
综合单价工料机分析表
单位(专业)工程名称:单位工程-建筑 |  |  |  | 标段: |  |  | 第53页 共88页
项目编码 | 010807001022 |  | 项目名称 | 金属（塑钢、断桥）窗 |  |  |  | 计量单位 | 樘
清单综合单价组成明细
序号 | 名称及规格、型号 |  |  | 单位 | 数量 | 单价 （元） | 其中 | 合价(元) | 其中
[7 empty] | 暂估单价 （元） |  | 暂估合价 （元）
1 | 人工费小计
| 材料 （工程 设备） | 50系列隔热铝合金固定窗6LOW-E+12+6 |  | m2 | 2.28 | 506 |  | 1153.68
2 | 材料（工程设备）费小计 | [6 empty] | 1153.68
3 | 机械费小计
4 | 工料机费用合计(1+2+3) | [6 empty] | 1153.68 | -
5 | 管理费（定额人工费+定额机械费）×16.57% | [7 empty] | -
6 | 利润（定额人工费+定额机械费）×8.1% | [7 empty] | -
7 | 综合单价(4+5+6) | [6 empty] | 1153.68 | -
【表10.2.2-18】
综合单价工料机分析表
单位(专业)工程名称:单位工程-建筑 |  |  |  | 标段: |  |  | 第54页 共88页
项目编码 | 010807001023 |  | 项目名称 | 金属（塑钢、断桥）窗 |  |  |  | 计量单位 | 樘
清单综合单价组成明细
序号 | 名称及规格、型号 |  |  | 单位 | 数量 | 单价 （元） | 其中 | 合价(元) | 其中
[7 empty] | 暂估单价 （元） |  | 暂估合价 （元）
1 | 人工费小计
| 材料 （工程 设备） | 50系列隔热铝合金推拉窗6LOW-E+12+6 |  | m2 | 2.85 | 756 |  | 2154.6
2 | 材料（工程设备）费小计 | [6 empty] | 2154.6
3 | 机械费小计
4 | 工料机费用合计(1+2+3) | [6 empty] | 2154.6 | -
5 | 管理费（定额人工费+定额机械费）×16.57% | [7 empty] | -
6 | 利润（定额人工费+定额机械费）×8.1% | [7 empty] | -
7 | 综合单价(4+5+6) | [6 empty] | 2154.6 | -
【表10.2.2-18】
综合单价工料机分析表
单位(专业)工程名称:单位工程-建筑 |  |  |  | 标段: |  |  | 第55页 共88页
项目编码 | 010807001024 |  | 项目名称 | 金属（塑钢、断桥）窗 |  |  |  | 计量单位 | 樘
清单综合单价组成明细
序号 | 名称及规格、型号 |  |  | 单位 | 数量 | 单价 （元） | 其中 | 合价(元) | 其中
[7 empty] | 暂估单价 （元） |  | 暂估合价 （元）
1 | 人工费小计
| 材料 （工程 设备） | 金属（塑钢、断桥）窗 |  | m2 | 2.55 | 707 |  | 1802.85
2 | 材料（工程设备）费小计 | [6 empty] | 1802.85
3 | 机械费小计
4 | 工料机费用合计(1+2+3) | [6 empty] | 1802.85 | -
5 | 管理费（定额人工费+定额机械费）×16.57% | [7 empty] | -
6 | 利润（定额人工费+定额机械费）×8.1% | [7 empty] | -
7 | 综合单价(4+5+6) | [6 empty] | 1802.85 | -
【表10.2.2-18】
综合单价工料机分析表
单位(专业)工程名称:单位工程-建筑 |  |  |  | 标段: |  |  | 第56页 共88页
项目编码 | 010807001025 |  | 项目名称 | 金属（塑钢、断桥）窗 |  |  |  | 计量单位 | 樘
清单综合单价组成明细
序号 | 名称及规格、型号 |  |  | 单位 | 数量 | 单价 （元） | 其中 | 合价(元) | 其中
[7 empty] | 暂估单价 （元） |  | 暂估合价 （元）
1 | 人工费小计
| 材料 （工程 设备） | 50系列隔热铝合金平开窗6LOW-E+12+6 |  | m2 | 3.3 | 707 |  | 2333.1
2 | 材料（工程设备）费小计 | [6 empty] | 2333.1
3 | 机械费小计
4 | 工料机费用合计(1+2+3) | [6 empty] | 2333.1 | -
5 | 管理费（定额人工费+定额机械费）×16.57% | [7 empty] | -
6 | 利润（定额人工费+定额机械费）×8.1% | [7 empty] | -
7 | 综合单价(4+5+6) | [6 empty] | 2333.1 | -
【表10.2.2-18】
综合单价工料机分析表
单位(专业)工程名称:单位工程-建筑 |  |  |  | 标段: |  |  | 第57页 共88页
项目编码 | 010807001026 |  | 项目名称 | 金属（塑钢、断桥）窗 |  |  |  | 计量单位 | 樘
清单综合单价组成明细
序号 | 名称及规格、型号 |  |  | 单位 | 数量 | 单价 （元） | 其中 | 合价(元) | 其中
[7 empty] | 暂估单价 （元） |  | 暂估合价 （元）
1 | 人工费小计
| 材料 （工程 设备） | 50系列隔热铝合金平开窗6LOW-E+12+6 |  | m2 | 1.04 | 707 |  | 735.28
2 | 材料（工程设备）费小计 | [6 empty] | 735.28
3 | 机械费小计
4 | 工料机费用合计(1+2+3) | [6 empty] | 735.28 | -
5 | 管理费（定额人工费+定额机械费）×16.57% | [7 empty] | -
6 | 利润（定额人工费+定额机械费）×8.1% | [7 empty] | -
7 | 综合单价(4+5+6) | [6 empty] | 735.28 | -
【表10.2.2-18】
综合单价工料机分析表
单位(专业)工程名称:单位工程-建筑 |  |  |  | 标段: |  |  | 第58页 共88页
项目编码 | 010807001027 |  | 项目名称 | 金属（塑钢、断桥）窗 |  |  |  | 计量单位 | 樘
清单综合单价组成明细
序号 | 名称及规格、型号 |  |  | 单位 | 数量 | 单价 （元） | 其中 | 合价(元) | 其中
[7 empty] | 暂估单价 （元） |  | 暂估合价 （元）
1 | 人工费小计
| 材料 （工程 设备） | 50系列隔热铝合金平开窗6LOW-E+12+6 |  | m2 | 1.2 | 707 |  | 848.4
2 | 材料（工程设备）费小计 | [6 empty] | 848.4
3 | 机械费小计
4 | 工料机费用合计(1+2+3) | [6 empty] | 848.4 | -
5 | 管理费（定额人工费+定额机械费）×16.57% | [7 empty] | -
6 | 利润（定额人工费+定额机械费）×8.1% | [7 empty] | -
7 | 综合单价(4+5+6) | [6 empty] | 848.4 | -
【表10.2.2-18】
综合单价工料机分析表
单位(专业)工程名称:单位工程-建筑 |  |  |  | 标段: |  |  | 第59页 共88页
项目编码 | 010807001028 |  | 项目名称 | 金属（塑钢、断桥）窗 |  |  |  | 计量单位 | 樘
清单综合单价组成明细
序号 | 名称及规格、型号 |  |  | 单位 | 数量 | 单价 （元） | 其中 | 合价(元) | 其中
[7 empty] | 暂估单价 （元） |  | 暂估合价 （元）
1 | 人工费小计
| 材料 （工程 设备） | 50系列隔热铝合金推拉窗6LOW-E+12+6 |  | m2 | 1.56 | 756 |  | 1179.36
2 | 材料（工程设备）费小计 | [6 empty] | 1179.36
3 | 机械费小计
4 | 工料机费用合计(1+2+3) | [6 empty] | 1179.36 | -
5 | 管理费（定额人工费+定额机械费）×16.57% | [7 empty] | -
6 | 利润（定额人工费+定额机械费）×8.1% | [7 empty] | -
7 | 综合单价(4+5+6) | [6 empty] | 1179.36 | -
【表10.2.2-18】
综合单价工料机分析表
单位(专业)工程名称:单位工程-建筑 |  |  |  | 标段: |  |  | 第60页 共88页
项目编码 | 010807001029 |  | 项目名称 | 金属（塑钢、断桥）窗 |  |  |  | 计量单位 | 樘
清单综合单价组成明细
序号 | 名称及规格、型号 |  |  | 单位 | 数量 | 单价 （元） | 其中 | 合价(元) | 其中
[7 empty] | 暂估单价 （元） |  | 暂估合价 （元）
1 | 人工费小计
| 材料 （工程 设备） | 50系列隔热铝合金推拉窗6LOW-E+12+6 |  | m2 | 2.964 | 756 |  | 2240.78
2 | 材料（工程设备）费小计 | [6 empty] | 2240.78
3 | 机械费小计
4 | 工料机费用合计(1+2+3) | [6 empty] | 2240.78 | -
5 | 管理费（定额人工费+定额机械费）×16.57% | [7 empty] | -
6 | 利润（定额人工费+定额机械费）×8.1% | [7 empty] | -
7 | 综合单价(4+5+6) | [6 empty] | 2240.78 | -
【表10.2.2-18】
综合单价工料机分析表
单位(专业)工程名称:单位工程-建筑 |  |  |  | 标段: |  |  | 第61页 共88页
项目编码 | 010807001030 |  | 项目名称 | 金属（塑钢、断桥）窗 |  |  |  | 计量单位 | 樘
清单综合单价组成明细
序号 | 名称及规格、型号 |  |  | 单位 | 数量 | 单价 （元） | 其中 | 合价(元) | 其中
[7 empty] | 暂估单价 （元） |  | 暂估合价 （元）
1 | 人工费小计
| 材料 （工程 设备） | 50系列隔热铝合金推拉窗6LOW-E+12+6 |  | m2 | 3.432 | 756 |  | 2594.59
2 | 材料（工程设备）费小计 | [6 empty] | 2594.59
3 | 机械费小计
4 | 工料机费用合计(1+2+3) | [6 empty] | 2594.59 | -
5 | 管理费（定额人工费+定额机械费）×16.57% | [7 empty] | -
6 | 利润（定额人工费+定额机械费）×8.1% | [7 empty] | -
7 | 综合单价(4+5+6) | [6 empty] | 2594.59 | -
【表10.2.2-18】
综合单价工料机分析表
单位(专业)工程名称:单位工程-建筑 |  |  |  | 标段: |  |  | 第62页 共88页
项目编码 | 010807001031 |  | 项目名称 | 金属（塑钢、断桥）窗 |  |  |  | 计量单位 | 樘
清单综合单价组成明细
序号 | 名称及规格、型号 |  |  | 单位 | 数量 | 单价 （元） | 其中 | 合价(元) | 其中
[7 empty] | 暂估单价 （元） |  | 暂估合价 （元）
1 | 人工费小计
| 材料 （工程 设备） | 50系列隔热铝合金推拉窗6LOW-E+12+6 |  | m2 | 4.56 | 756 |  | 3447.36
2 | 材料（工程设备）费小计 | [6 empty] | 3447.36
3 | 机械费小计
4 | 工料机费用合计(1+2+3) | [6 empty] | 3447.36 | -
5 | 管理费（定额人工费+定额机械费）×16.57% | [7 empty] | -
6 | 利润（定额人工费+定额机械费）×8.1% | [7 empty] | -
7 | 综合单价(4+5+6) | [6 empty] | 3447.36 | -
【表10.2.2-18】
综合单价工料机分析表
单位(专业)工程名称:单位工程-建筑 |  |  |  | 标段: |  |  | 第63页 共88页
项目编码 | 010807001032 |  | 项目名称 | 金属（塑钢、断桥）窗 |  |  |  | 计量单位 | 樘
清单综合单价组成明细
序号 | 名称及规格、型号 |  |  | 单位 | 数量 | 单价 （元） | 其中 | 合价(元) | 其中
[7 empty] | 暂估单价 （元） |  | 暂估合价 （元）
1 | 人工费小计
| 材料 （工程 设备） | 50系列隔热铝合金推拉窗6LOW-E+12+6 |  | m2 | 5.985 | 756 |  | 4524.66
2 | 材料（工程设备）费小计 | [6 empty] | 4524.66
3 | 机械费小计
4 | 工料机费用合计(1+2+3) | [6 empty] | 4524.66 | -
5 | 管理费（定额人工费+定额机械费）×16.57% | [7 empty] | -
6 | 利润（定额人工费+定额机械费）×8.1% | [7 empty] | -
7 | 综合单价(4+5+6) | [6 empty] | 4524.66 | -
【表10.2.2-18】
综合单价工料机分析表
单位(专业)工程名称:单位工程-建筑 |  |  |  | 标段: |  |  | 第64页 共88页
项目编码 | 010902003001 |  | 项目名称 | 屋面刚性层 |  |  |  | 计量单位 | m2
清单综合单价组成明细
序号 | 名称及规格、型号 |  |  | 单位 | 数量 | 单价 （元） | 其中 | 合价(元) | 其中
[7 empty] | 暂估单价 （元） |  | 暂估合价 （元）
| 人工 | 二类人工 |  | 工日 | 0.19077 | 157 | 0 | 29.95 | -
|  | 二类人工 |  | 工日 | 0.01635 | 157 | 0 | 2.57 | -
|  | 三类人工 |  | 工日 | 0.09054 | 180 | 0 | 16.3 | -
1 | 人工费小计 | [6 empty] | 48.82
| 材料 （工程 设备） | 三元乙丙橡胶防水卷材1.2mm JF1 |  | m2 | 2.7882 | 23.89 |  | 66.61
|  | FL-15胶黏剂 |  | kg | 0.46948 | 15.4 |  | 7.23
|  | 三元乙丙橡胶防水卷材1.0mm JF1 |  | m2 | 0.50819 | 20.69 |  | 10.51
|  | 炉渣混凝土CL7.5 |  | m3 | 0.05075 | 338.46 |  | 17.18
|  | 其他材料费 |  | 元 | 0.0462 | 1.02 |  | 0.05
|  | 水 |  | m3 | 0.1258 | 3.98 |  | 0.5
|  | 聚合物粘结砂浆 |  | kg | 1.4688 | 1.6 |  | 2.35
|  | 80厚挤塑聚苯板保温层B2级 |  | m2 | 1.02 | 49.2 |  | 50.18
|  | 钢筋点焊网片 |  | t | 0.00102 | 5979.24 |  | 6.1
|  | 其他材料费 |  | 元 | 0.196 | 1.02 |  | 0.2
|  | 水泥砂浆1∶3 |  | m3 | 0.0204 | 362.4 |  | 7.39
|  | 干混地面砂浆DS M15.0 |  | m3 | 0.0051 | 709.91 |  | 3.62
|  | 木模板 |  | m3 | 0.0006 | 1473.9 |  | 0.88
|  | 聚乙烯薄膜 |  | m2 | 1.05 | 0.88 |  | 0.92
|  | 非泵送商品混凝土C20细石 |  | m3 | 0.0436 | 450 |  | 19.62
|  | 建筑油膏 |  | kg | 0.29257 | 4.57 |  | 1.34
2 | 材料（工程设备）费小计 | [6 empty] | 194.69
| 机械 | 涡浆式混凝土搅拌机500L |  | 台班 | 0.00176 | 309.61 | 0 | 0.55 | -
|  | 灰浆搅拌机200L |  | 台班 | 8e-05 | 177.06 | 0 | 0.01 | -
|  | 点焊机长臂75kV·A |  | 台班 | 0.00106 | 144.21 | 0 | 0.15 | -
|  | 钢筋调直机14mm |  | 台班 | 0.00023 | 38.31 | 0 | 0.01 | -
【表10.2.2-18】
综合单价工料机分析表
单位(专业)工程名称:单位工程-建筑 |  |  |  | 标段: |  |  | 第65页 共88页
|  | 钢筋切断机40mm |  | 台班 | 0.00012 | 43 | 0 | 0.01 | -
|  | 干混砂浆罐式搅拌机20000L |  | 台班 | 0.00026 | 215.99 | 0 | 0.06 | -
|  | 灰浆搅拌机200L |  | 台班 | 0.00341 | 177.06 | 0 | 0.6 | -
|  | 混凝土振捣器平板式 |  | 台班 | 0.00608 | 12.65 | 0 | 0.08 | -
3 | 机械费小计 | [6 empty] | 1.45
4 | 工料机费用合计(1+2+3) | [6 empty] | 244.96 | -
5 | 管理费（定额人工费+定额机械费）×16.57% | [6 empty] | 7.19 | -
6 | 利润（定额人工费+定额机械费）×8.1% | [6 empty] | 3.51 | -
7 | 综合单价(4+5+6) | [6 empty] | 255.66 | -
【表10.2.2-18】
综合单价工料机分析表
单位(专业)工程名称:单位工程-建筑 |  |  |  | 标段: |  |  | 第66页 共88页
项目编码 | 010902003002 |  | 项目名称 | 屋面刚性层 |  |  |  | 计量单位 | m2
清单综合单价组成明细
序号 | 名称及规格、型号 |  |  | 单位 | 数量 | 单价 （元） | 其中 | 合价(元) | 其中
[7 empty] | 暂估单价 （元） |  | 暂估合价 （元）
| 人工 | 三类人工 |  | 工日 | 0.05963 | 180 | 0 | 10.73 | -
|  | 二类人工 |  | 工日 | 0.09148 | 157 | 0 | 14.36 | -
1 | 人工费小计 | [6 empty] | 25.1
| 材料 （工程 设备） | 水 |  | m3 | 0.10039 | 3.98 |  | 0.4
|  | 其他材料费 |  | 元 | 0.33795 | 1.02 |  | 0.34
|  | 水泥砂浆1∶2 |  | m3 | 0.02043 | 401.98 |  | 8.21
|  | 干混地面砂浆DS M15.0 |  | m3 | 0.00513 | 709.91 |  | 3.64
|  | 木模板 |  | m3 | 0.00058 | 1473.9 |  | 0.86
|  | 聚乙烯薄膜 |  | m2 | 1.05 | 0.88 |  | 0.92
|  | 非泵送商品混凝土C20 |  | m3 | 0.03853 | 419 |  | 16.14
|  | 单组份聚氨酯防水涂料Ⅰ型 |  | kg | 1.844 | 16.81 |  | 31
2 | 材料（工程设备）费小计 | [6 empty] | 61.51
| 机械 | 干混砂浆罐式搅拌机20000L |  | 台班 | 0.00029 | 215.99 | 0 | 0.06 | -
|  | 灰浆搅拌机200L |  | 台班 | 0.00339 | 177.06 | 0 | 0.6 | -
|  | 混凝土振捣器平板式 |  | 台班 | 0.00542 | 12.65 | 0 | 0.07 | -
3 | 机械费小计 | [6 empty] | 0.72
4 | 工料机费用合计(1+2+3) | [6 empty] | 87.33 | -
5 | 管理费（定额人工费+定额机械费）×16.57% | [6 empty] | 3.69 | -
6 | 利润（定额人工费+定额机械费）×8.1% | [6 empty] | 1.8 | -
7 | 综合单价(4+5+6) | [6 empty] | 92.82 | -
【表10.2.2-18】
综合单价工料机分析表
单位(专业)工程名称:单位工程-建筑 |  |  |  | 标段: |  |  | 第67页 共88页
项目编码 | 011102003001 |  | 项目名称 | 块料楼地面 |  |  |  | 计量单位 | m2
清单综合单价组成明细
序号 | 名称及规格、型号 |  |  | 单位 | 数量 | 单价 （元） | 其中 | 合价(元) | 其中
[7 empty] | 暂估单价 （元） |  | 暂估合价 （元）
| 人工 | 三类人工 |  | 工日 | 0.09841 | 180 | 0 | 17.71 | -
|  | 二类人工 |  | 工日 | 0.12516 | 157 | 0 | 19.65 | -
|  | 一类人工 |  | 工日 | 0.08739 | 145 | 0 | 12.67 | -
1 | 人工费小计 | [6 empty] | 50.03
| 材料 （工程 设备） | 水 |  | m3 | 0.019 | 3.98 |  | 0.08
|  | 其他材料费 |  | 元 | 0.8593 | 1.02 |  | 0.88
|  | 非泵送商品混凝土C25细石砼 |  | m3 | 0.101 | 465 |  | 46.97
|  | 镀锌铁丝φ0.7-1.0 |  | kg | 0.05941 | 5.92 |  | 0.35
|  | 热轧带肋钢筋HRB400φ10 |  | t | 0.01074 | 4952 |  | 53.2
|  | 干混砌筑砂浆DM M5.0 |  | m3 | 0.05085 | 634.75 |  | 32.28
|  | 碎石综合 |  | t | 0.2325 | 91 |  | 21.16
2 | 材料（工程设备）费小计 | [6 empty] | 154.91
| 机械 | 混凝土振捣器平板式 |  | 台班 | 0.0087 | 12.65 | 0 | 0.11 | -
|  | 钢筋弯曲机40mm |  | 台班 | 0.00327 | 26.46 | 0 | 0.09 | -
|  | 钢筋切断机40mm |  | 台班 | 0.00116 | 43 | 0 | 0.05 | -
|  | 钢筋调直机14mm |  | 台班 | 0.00284 | 38.31 | 0 | 0.11 | -
|  | 电动夯实机250N·m |  | 台班 | 0.02277 | 28 | 0 | 0.64 | -
|  | 干混砂浆罐式搅拌机20000L |  | 台班 | 0.00255 | 215.99 | 0 | 0.55 | -
3 | 机械费小计 | [6 empty] | 1.54
4 | 工料机费用合计(1+2+3) | [6 empty] | 206.48 | -
5 | 管理费（定额人工费+定额机械费）×16.57% | [6 empty] | 7.39 | -
6 | 利润（定额人工费+定额机械费）×8.1% | [6 empty] | 3.6 | -
7 | 综合单价(4+5+6) | [6 empty] | 217.47 | -
【表10.2.2-18】
综合单价工料机分析表
单位(专业)工程名称:单位工程-建筑 |  |  |  | 标段: |  |  | 第68页 共88页
项目编码 | 011102003002 |  | 项目名称 | 块料楼地面 |  |  |  | 计量单位 | m2
清单综合单价组成明细
序号 | 名称及规格、型号 |  |  | 单位 | 数量 | 单价 （元） | 其中 | 合价(元) | 其中
[7 empty] | 暂估单价 （元） |  | 暂估合价 （元）
| 人工 | 二类人工 |  | 工日 | 0.192 | 157 | 0 | 30.14 | -
|  | 三类人工 |  | 工日 | 0.10711 | 180 | 0 | 19.28 | -
|  | 一类人工 |  | 工日 | 0.07733 | 145 | 0 | 11.21 | -
1 | 人工费小计 | [6 empty] | 60.6
| 材料 （工程 设备） | 其他材料费 |  | 元 | 0.39222 | 1.02 |  | 0.4
|  | 单组份聚氨酯防水涂料Ⅰ型 |  | kg | 2.3 | 16.81 |  | 38.66
|  | 聚合物水泥基复合防水涂料JS I型 |  | kg | 5.1231 | 11.5 |  | 58.92
|  | 水 |  | m3 | 0.01978 | 3.98 |  | 0.08
|  | 纯水泥浆 |  | m3 | 0.00111 | 595.6 |  | 0.66
|  | 其他材料费 |  | 元 | 0.85933 | 1.02 |  | 0.88
|  | 非泵送商品混凝土C25细石砼 |  | m3 | 0.10111 | 465 |  | 47.02
|  | 镀锌铁丝φ0.7-1.0 |  | kg | 0.05933 | 5.92 |  | 0.35
|  | 热轧带肋钢筋HRB400φ10 |  | t | 0.01067 | 4952 |  | 52.82
|  | 干混砌筑砂浆DM M5.0 |  | m3 | 0.05089 | 634.75 |  | 32.3
|  | 碎石综合 |  | t | 0.23244 | 91 |  | 21.15
2 | 材料（工程设备）费小计 | [6 empty] | 253.49
| 机械 | 混凝土振捣器平板式 |  | 台班 | 0.00867 | 12.65 | 0 | 0.11 | -
|  | 钢筋弯曲机40mm |  | 台班 | 0.00333 | 26.46 | 0 | 0.09 | -
|  | 钢筋切断机40mm |  | 台班 | 0.00111 | 43 | 0 | 0.05 | -
|  | 钢筋调直机14mm |  | 台班 | 0.00289 | 38.31 | 0 | 0.11 | -
|  | 电动夯实机250N·m |  | 台班 | 0.02089 | 28 | 0 | 0.58 | -
|  | 干混砂浆罐式搅拌机20000L |  | 台班 | 0.00244 | 215.99 | 0 | 0.53 | -
3 | 机械费小计 | [6 empty] | 1.49
4 | 工料机费用合计(1+2+3) | [6 empty] | 315.58 | -
【表10.2.2-18】
综合单价工料机分析表
单位(专业)工程名称:单位工程-建筑 |  |  |  | 标段: |  |  | 第69页 共88页
5 | 管理费（定额人工费+定额机械费）×16.57% | [6 empty] | 8.89 | -
6 | 利润（定额人工费+定额机械费）×8.1% | [6 empty] | 4.33 | -
7 | 综合单价(4+5+6) | [6 empty] | 328.8 | -
【表10.2.2-18】
综合单价工料机分析表
单位(专业)工程名称:单位工程-建筑 |  |  |  | 标段: |  |  | 第70页 共88页
项目编码 | 011101001001 |  | 项目名称 | 水泥砂浆楼地面 |  |  |  | 计量单位 | m2
清单综合单价组成明细
序号 | 名称及规格、型号 |  |  | 单位 | 数量 | 单价 （元） | 其中 | 合价(元) | 其中
[7 empty] | 暂估单价 （元） |  | 暂估合价 （元）
| 人工 | 三类人工 |  | 工日 | 0.06045 | 180 | 0 | 10.88 | -
1 | 人工费小计 | [6 empty] | 10.88
| 材料 （工程 设备） | 其他材料费 |  | 元 | 0.2028 | 1.02 |  | 0.21
|  | 纯水泥浆 |  | m3 | 0.00102 | 595.6 |  | 0.61
|  | 水 |  | m3 | 0.004 | 3.98 |  | 0.02
|  | 水泥砂浆1∶3 |  | m3 | 0.0204 | 362.4 |  | 7.39
2 | 材料（工程设备）费小计 | [6 empty] | 8.22
| 机械 | 干混砂浆罐式搅拌机20000L |  | 台班 | 0.00102 | 215.99 | 0 | 0.22 | -
3 | 机械费小计 | [6 empty] | 0.22
4 | 工料机费用合计(1+2+3) | [6 empty] | 19.32 | -
5 | 管理费（定额人工费+定额机械费）×16.57% | [6 empty] | 1.58 | -
6 | 利润（定额人工费+定额机械费）×8.1% | [6 empty] | 0.78 | -
7 | 综合单价(4+5+6) | [6 empty] | 21.68 | -
【表10.2.2-18】
综合单价工料机分析表
单位(专业)工程名称:单位工程-建筑 |  |  |  | 标段: |  |  | 第71页 共88页
项目编码 | 011101001002 |  | 项目名称 | 水泥砂浆楼地面 |  |  |  | 计量单位 | m2
清单综合单价组成明细
序号 | 名称及规格、型号 |  |  | 单位 | 数量 | 单价 （元） | 其中 | 合价(元) | 其中
[7 empty] | 暂估单价 （元） |  | 暂估合价 （元）
| 人工 | 二类人工 |  | 工日 | 0.04016 | 157 | 0 | 6.3 | -
|  | 三类人工 |  | 工日 | 0.06045 | 180 | 0 | 10.88 | -
1 | 人工费小计 | [6 empty] | 17.19
| 材料 （工程 设备） | 其他材料费 |  | 元 | 0.25759 | 1.02 |  | 0.26
|  | 单组份聚氨酯防水涂料Ⅰ型 |  | kg | 3.83 | 16.81 |  | 64.38
|  | 纯水泥浆 |  | m3 | 0.00103 | 595.6 |  | 0.61
|  | 水 |  | m3 | 0.004 | 3.98 |  | 0.02
|  | 其他材料费 |  | 元 | 0.17699 | 1.02 |  | 0.18
|  | 水泥砂浆1∶3 |  | m3 | 0.0204 | 362.4 |  | 7.39
2 | 材料（工程设备）费小计 | [6 empty] | 72.84
| 机械 | 干混砂浆罐式搅拌机20000L |  | 台班 | 0.00103 | 215.99 | 0 | 0.22 | -
3 | 机械费小计 | [6 empty] | 0.22
4 | 工料机费用合计(1+2+3) | [6 empty] | 90.25 | -
5 | 管理费（定额人工费+定额机械费）×16.57% | [6 empty] | 2.48 | -
6 | 利润（定额人工费+定额机械费）×8.1% | [6 empty] | 1.21 | -
7 | 综合单价(4+5+6) | [6 empty] | 93.94 | -
【表10.2.2-18】
综合单价工料机分析表
单位(专业)工程名称:单位工程-建筑 |  |  |  | 标段: |  |  | 第72页 共88页
项目编码 | 011106004001 |  | 项目名称 | 水泥砂浆楼梯面层 |  |  |  | 计量单位 | m2
清单综合单价组成明细
序号 | 名称及规格、型号 |  |  | 单位 | 数量 | 单价 （元） | 其中 | 合价(元) | 其中
[7 empty] | 暂估单价 （元） |  | 暂估合价 （元）
| 人工 | 三类人工 |  | 工日 | 0.40034 | 180 | 0 | 72.06 | -
1 | 人工费小计 | [6 empty] | 72.06
| 材料 （工程 设备） | 其他材料费 |  | 元 | 0.0258 | 1.02 |  | 0.03
|  | 纯水泥浆 |  | m3 | 0.00102 | 595.6 |  | 0.61
|  | 其他材料费 |  | 元 | 0.3191 | 1.02 |  | 0.33
|  | 水 |  | m3 | 0.05187 | 3.98 |  | 0.21
|  | 纯水泥浆 |  | m3 | 0.00325 | 595.6 |  | 1.94
|  | 水泥砂浆1∶3 |  | m3 | 0.03252 | 362.4 |  | 11.78
2 | 材料（工程设备）费小计 | [6 empty] | 14.88
| 机械 | 干混砂浆罐式搅拌机20000L |  | 台班 |  | 215.99 | 0 |  | -
|  | 灰浆搅拌机200L |  | 台班 | 0.00543 | 177.06 | 0 | 0.96 | -
3 | 机械费小计 | [6 empty] | 0.96
4 | 工料机费用合计(1+2+3) | [6 empty] | 87.9 | -
5 | 管理费（定额人工费+定额机械费）×16.57% | [6 empty] | 10.42 | -
6 | 利润（定额人工费+定额机械费）×8.1% | [6 empty] | 5.1 | -
7 | 综合单价(4+5+6) | [6 empty] | 103.42 | -
【表10.2.2-18】
综合单价工料机分析表
单位(专业)工程名称:单位工程-建筑 |  |  |  | 标段: |  |  | 第73页 共88页
项目编码 | 011204003001 |  | 项目名称 | 块料墙面 |  |  |  | 计量单位 | m2
清单综合单价组成明细
序号 | 名称及规格、型号 |  |  | 单位 | 数量 | 单价 （元） | 其中 | 合价(元) | 其中
[7 empty] | 暂估单价 （元） |  | 暂估合价 （元）
| 人工 | 三类人工 |  | 工日 | 0.11434 | 180 | 0 | 20.58 | -
1 | 人工费小计 | [6 empty] | 20.58
| 材料 （工程 设备） | 其他材料费 |  | 元 | 0.06 | 1.02 |  | 0.06
|  | 水 |  | m3 | 0.007 | 3.98 |  | 0.03
|  | 混合砂浆1∶1∶6 |  | m3 | 0.0058 | 358.72 |  | 2.08
|  | 混合砂浆1∶0.5∶5 |  | m3 | 0.0116 | 353.51 |  | 4.1
|  | 普通硅酸盐水泥PO 42.5综合 |  | kg | 0.7344 | 0.47 |  | 0.35
|  | 黄砂净砂(细砂) |  | t | 0.00073 | 152.91 |  | 0.11
|  | 界面剂 |  | kg | 0.3708 | 1.26 |  | 0.47
2 | 材料（工程设备）费小计 | [6 empty] | 7.19
| 机械 | 干混砂浆罐式搅拌机20000L |  | 台班 | 0.00086 | 215.99 | 0 | 0.19 | -
|  | 电动空气压缩机0.6m3/min |  | 台班 | 0.012 | 32.86 | 0 | 0.39 | -
3 | 机械费小计 | [6 empty] | 0.58
4 | 工料机费用合计(1+2+3) | [6 empty] | 28.35 | -
5 | 管理费（定额人工费+定额机械费）×16.57% | [6 empty] | 3.03 | -
6 | 利润（定额人工费+定额机械费）×8.1% | [6 empty] | 1.48 | -
7 | 综合单价(4+5+6) | [6 empty] | 32.86 | -
【表10.2.2-18】
综合单价工料机分析表
单位(专业)工程名称:单位工程-建筑 |  |  |  | 标段: |  |  | 第74页 共88页
项目编码 | 011204003002 |  | 项目名称 | 块料墙面 |  |  |  | 计量单位 | m2
清单综合单价组成明细
序号 | 名称及规格、型号 |  |  | 单位 | 数量 | 单价 （元） | 其中 | 合价(元) | 其中
[7 empty] | 暂估单价 （元） |  | 暂估合价 （元）
| 人工 | 三类人工 |  | 工日 | 0.09141 | 180 | 0 | 16.45 | -
|  | 二类人工 |  | 工日 | 0.02079 | 157 | 0 | 3.26 | -
1 | 人工费小计 | [6 empty] | 19.71
| 材料 （工程 设备） | 其他材料费 |  | 元 | 0.0858 | 1.02 |  | 0.09
|  | 纯水泥浆 |  | m3 | 0.00102 | 595.6 |  | 0.61
|  | 混合砂浆1∶2∶1 |  | m3 | 0.00439 | 367.48 |  | 1.61
|  | 聚合物胶乳 |  | kg | 0.34537 | 8.34 |  | 2.88
|  | 普通硅酸盐水泥PO 42.5综合 |  | kg | 0.7344 | 0.47 |  | 0.35
|  | 黄砂净砂(细砂) |  | t | 0.00073 | 152.91 |  | 0.11
|  | 界面剂 |  | kg | 0.3708 | 1.26 |  | 0.47
|  | 水 |  | m3 | 0.0079 | 3.98 |  | 0.03
|  | 混合砂浆1∶1∶6 |  | m3 | 0.0101 | 358.72 |  | 3.62
2 | 材料（工程设备）费小计 | [6 empty] | 9.76
| 机械 | 干混砂浆罐式搅拌机20000L |  | 台班 | 0.00072 | 215.99 | 0 | 0.16 | -
|  | 电动空气压缩机0.6m3/min |  | 台班 | 0.012 | 32.86 | 0 | 0.39 | -
3 | 机械费小计 | [6 empty] | 0.55
4 | 工料机费用合计(1+2+3) | [6 empty] | 30.02 | -
5 | 管理费（定额人工费+定额机械费）×16.57% | [6 empty] | 2.9 | -
6 | 利润（定额人工费+定额机械费）×8.1% | [6 empty] | 1.42 | -
7 | 综合单价(4+5+6) | [6 empty] | 34.34 | -
【表10.2.2-18】
综合单价工料机分析表
单位(专业)工程名称:单位工程-建筑 |  |  |  | 标段: |  |  | 第75页 共88页
项目编码 | 011201001001 |  | 项目名称 | 墙面一般抹灰 |  |  |  | 计量单位 | m2
清单综合单价组成明细
序号 | 名称及规格、型号 |  |  | 单位 | 数量 | 单价 （元） | 其中 | 合价(元) | 其中
[7 empty] | 暂估单价 （元） |  | 暂估合价 （元）
| 人工 | 三类人工 |  | 工日 | 0.14628 | 180 | 0 | 26.33 | -
|  | 二类人工 |  | 工日 | 0.02974 | 157 | 0 | 4.67 | -
1 | 人工费小计 | [6 empty] | 31
| 材料 （工程 设备） | 耐碱玻璃纤维网格布 |  | m2 | 1.17 | 2.25 |  | 2.63
|  | 抗裂抹面砂浆 |  | kg | 6.885 | 1.43 |  | 9.81
|  | 水 |  | m3 | 0.0475 | 3.98 |  | 0.19
|  | 其他材料费 |  | 元 | 0.03 | 1.02 |  | 0.03
|  | 水泥砂浆1∶3 |  | m3 | 0.0101 | 362.4 |  | 3.66
|  | 聚合物胶乳 |  | kg | 0.404 | 8.34 |  | 3.37
|  | 水泥砂浆1∶3 |  | m3 | 0.00512 | 362.4 |  | 1.86
2 | 材料（工程设备）费小计 | [6 empty] | 21.54
| 机械 | 灰浆搅拌机200L |  | 台班 | 0.00208 | 177.06 | 0 | 0.37 | -
|  | 干混砂浆罐式搅拌机20000L |  | 台班 |  | 215.99 | 0 |  | -
|  | 干混砂浆罐式搅拌机20000L |  | 台班 |  | 215.99 | 0 |  | -
|  | 灰浆搅拌机200L |  | 台班 | 0.00086 | 177.06 | 0 | 0.15 | -
3 | 机械费小计 | [6 empty] | 0.52
4 | 工料机费用合计(1+2+3) | [6 empty] | 53.06 | -
5 | 管理费（定额人工费+定额机械费）×16.57% | [6 empty] | 4.5 | -
6 | 利润（定额人工费+定额机械费）×8.1% | [6 empty] | 2.21 | -
7 | 综合单价(4+5+6) | [6 empty] | 59.77 | -
【表10.2.2-18】
综合单价工料机分析表
单位(专业)工程名称:单位工程-建筑 |  |  |  | 标段: |  |  | 第76页 共88页
项目编码 | 011407001001 |  | 项目名称 | 墙面喷刷涂料 |  |  |  | 计量单位 | m2
清单综合单价组成明细
序号 | 名称及规格、型号 |  |  | 单位 | 数量 | 单价 （元） | 其中 | 合价(元) | 其中
[7 empty] | 暂估单价 （元） |  | 暂估合价 （元）
1 | 人工费小计
| 材料 （工程 设备） | 真石漆涂料墙面 |  | m2 | 1 | 85 |  | 85
2 | 材料（工程设备）费小计 | [6 empty] | 85
3 | 机械费小计
4 | 工料机费用合计(1+2+3) | [6 empty] | 85 | -
5 | 管理费（定额人工费+定额机械费）×16.57% | [7 empty] | -
6 | 利润（定额人工费+定额机械费）×8.1% | [7 empty] | -
7 | 综合单价(4+5+6) | [6 empty] | 85 | -
【表10.2.2-18】
综合单价工料机分析表
单位(专业)工程名称:单位工程-建筑 |  |  |  | 标段: |  |  | 第77页 共88页
项目编码 | 011503002001 |  | 项目名称 | 硬木扶手、栏杆、栏板 |  |  |  | 计量单位 | m
清单综合单价组成明细
序号 | 名称及规格、型号 |  |  | 单位 | 数量 | 单价 （元） | 其中 | 合价(元) | 其中
[7 empty] | 暂估单价 （元） |  | 暂估合价 （元）
1 | 人工费小计
| 材料 （工程 设备） | 楼梯栏杆 |  | m | 1 | 220 |  | 220
2 | 材料（工程设备）费小计 | [6 empty] | 220
3 | 机械费小计
4 | 工料机费用合计(1+2+3) | [6 empty] | 220 | -
5 | 管理费（定额人工费+定额机械费）×16.57% | [7 empty] | -
6 | 利润（定额人工费+定额机械费）×8.1% | [7 empty] | -
7 | 综合单价(4+5+6) | [6 empty] | 220 | -
【表10.2.2-18】
综合单价工料机分析表
单位(专业)工程名称:单位工程-建筑 |  |  |  | 标段: |  |  | 第78页 共88页
项目编码 | 011503002002 |  | 项目名称 | 硬木扶手、栏杆、栏板 |  |  |  | 计量单位 | m
清单综合单价组成明细
序号 | 名称及规格、型号 |  |  | 单位 | 数量 | 单价 （元） | 其中 | 合价(元) | 其中
[7 empty] | 暂估单价 （元） |  | 暂估合价 （元）
1 | 人工费小计
| 材料 （工程 设备） | 楼梯栏杆 |  | m | 1 | 220 |  | 220
2 | 材料（工程设备）费小计 | [6 empty] | 220
3 | 机械费小计
4 | 工料机费用合计(1+2+3) | [6 empty] | 220 | -
5 | 管理费（定额人工费+定额机械费）×16.57% | [7 empty] | -
6 | 利润（定额人工费+定额机械费）×8.1% | [7 empty] | -
7 | 综合单价(4+5+6) | [6 empty] | 220 | -
【表10.2.2-18】
综合单价工料机分析表
单位(专业)工程名称:单位工程-建筑 |  |  |  | 标段: |  |  | 第79页 共88页
项目编码 | 01B001 |  | 项目名称 | 沉降观测点 |  |  |  | 计量单位 | 个
清单综合单价组成明细
序号 | 名称及规格、型号 |  |  | 单位 | 数量 | 单价 （元） | 其中 | 合价(元) | 其中
[7 empty] | 暂估单价 （元） |  | 暂估合价 （元）
1 | 人工费小计
| 材料 （工程 设备） | 沉降观测点 |  | 个 | 1 | 80 |  | 80
2 | 材料（工程设备）费小计 | [6 empty] | 80
3 | 机械费小计
4 | 工料机费用合计(1+2+3) | [6 empty] | 80 | -
5 | 管理费（定额人工费+定额机械费）×16.57% | [7 empty] | -
6 | 利润（定额人工费+定额机械费）×8.1% | [7 empty] | -
7 | 综合单价(4+5+6) | [6 empty] | 80 | -
【表10.2.2-18】
综合单价工料机分析表
单位(专业)工程名称:单位工程-建筑 |  |  |  | 标段: |  |  | 第80页 共88页
项目编码 | 01B002 |  | 项目名称 | 铝合金空调装饰架 |  |  |  | 计量单位 | 个
清单综合单价组成明细
序号 | 名称及规格、型号 |  |  | 单位 | 数量 | 单价 （元） | 其中 | 合价(元) | 其中
[7 empty] | 暂估单价 （元） |  | 暂估合价 （元）
1 | 人工费小计
| 材料 （工程 设备） | 铝合金空调装饰架 |  | 个 | 1 | 650 |  | 650
2 | 材料（工程设备）费小计 | [6 empty] | 650
3 | 机械费小计
4 | 工料机费用合计(1+2+3) | [6 empty] | 650 | -
5 | 管理费（定额人工费+定额机械费）×16.57% | [7 empty] | -
6 | 利润（定额人工费+定额机械费）×8.1% | [7 empty] | -
7 | 综合单价(4+5+6) | [6 empty] | 650 | -
【表10.2.2-18】
综合单价工料机分析表
单位(专业)工程名称:单位工程-建筑 |  |  |  | 标段: |  |  | 第81页 共88页
项目编码 | 01B003 |  | 项目名称 | 水簸萁 |  |  |  | 计量单位 | 个
清单综合单价组成明细
序号 | 名称及规格、型号 |  |  | 单位 | 数量 | 单价 （元） | 其中 | 合价(元) | 其中
[7 empty] | 暂估单价 （元） |  | 暂估合价 （元）
1 | 人工费小计
| 材料 （工程 设备） | 水簸萁 |  | 个 | 1 | 150 |  | 150
2 | 材料（工程设备）费小计 | [6 empty] | 150
3 | 机械费小计
4 | 工料机费用合计(1+2+3) | [6 empty] | 150 | -
5 | 管理费（定额人工费+定额机械费）×16.57% | [7 empty] | -
6 | 利润（定额人工费+定额机械费）×8.1% | [7 empty] | -
7 | 综合单价(4+5+6) | [6 empty] | 150 | -
【表10.2.2-18】
综合单价工料机分析表
单位(专业)工程名称:单位工程-建筑 |  |  |  | 标段: |  |  | 第82页 共88页
项目编码 | 01B004 |  | 项目名称 | 溢流口 |  |  |  | 计量单位 | 个
清单综合单价组成明细
序号 | 名称及规格、型号 |  |  | 单位 | 数量 | 单价 （元） | 其中 | 合价(元) | 其中
[7 empty] | 暂估单价 （元） |  | 暂估合价 （元）
1 | 人工费小计
| 材料 （工程 设备） | 溢流口 |  | 个 | 1 | 150 |  | 150
2 | 材料（工程设备）费小计 | [6 empty] | 150
3 | 机械费小计
4 | 工料机费用合计(1+2+3) | [6 empty] | 150 | -
5 | 管理费（定额人工费+定额机械费）×16.57% | [7 empty] | -
6 | 利润（定额人工费+定额机械费）×8.1% | [7 empty] | -
7 | 综合单价(4+5+6) | [6 empty] | 150 | -
【表10.2.2-18】
综合单价工料机分析表
单位(专业)工程名称:单位工程-建筑 |  |  |  | 标段: |  |  | 第83页 共88页
项目编码 | 031202009001 |  | 项目名称 | 环氧煤沥青防腐蚀 |  |  |  | 计量单位 | m2
清单综合单价组成明细
序号 | 名称及规格、型号 |  |  | 单位 | 数量 | 单价 （元） | 其中 | 合价(元) | 其中
[7 empty] | 暂估单价 （元） |  | 暂估合价 （元）
| 人工 | 二类人工 |  | 工日 | 0.0217 | 157 | 0 | 3.41 | -
1 | 人工费小计 | [6 empty] | 3.41
| 材料 （工程 设备） | 环氧煤沥青底漆 |  | kg | 0.25 | 28 |  | 7
|  | 固化剂 |  | kg | 0.02 | 17.7 |  | 0.35
|  | 煤油 |  | kg | 0.006 | 4.6 |  | 0.03
|  | 稀释剂 |  | kg | 0.018 | 15.69 |  | 0.28
|  | 其他材料费 |  | 元 | 0.17 | 1.02 |  | 0.17
2 | 材料（工程设备）费小计 | [6 empty] | 7.84
3 | 机械费小计
4 | 工料机费用合计(1+2+3) | [6 empty] | 11.25 | -
5 | 管理费（定额人工费+定额机械费）×16.57% | [6 empty] | 0.49 | -
6 | 利润（定额人工费+定额机械费）×8.1% | [6 empty] | 0.24 | -
7 | 综合单价(4+5+6) | [6 empty] | 11.98 | -
【表10.2.2-18】
综合单价工料机分析表
单位(专业)工程名称:单位工程-建筑 |  |  |  | 标段: |  |  | 第84页 共88页
项目编码 | 01B005 |  | 项目名称 | 屋面上人爬梯 |  |  |  | 计量单位 | 个
清单综合单价组成明细
序号 | 名称及规格、型号 |  |  | 单位 | 数量 | 单价 （元） | 其中 | 合价(元) | 其中
[7 empty] | 暂估单价 （元） |  | 暂估合价 （元）
1 | 人工费小计
| 材料 （工程 设备） | 屋面上人爬梯 |  | 个 | 1 | 350 |  | 350
2 | 材料（工程设备）费小计 | [6 empty] | 350
3 | 机械费小计
4 | 工料机费用合计(1+2+3) | [6 empty] | 350 | -
5 | 管理费（定额人工费+定额机械费）×16.57% | [7 empty] | -
6 | 利润（定额人工费+定额机械费）×8.1% | [7 empty] | -
7 | 综合单价(4+5+6) | [6 empty] | 350 | -
【表10.2.2-18】
综合单价工料机分析表
单位(专业)工程名称:单位工程-建筑 |  |  |  | 标段: |  |  | 第85页 共88页
项目编码 | 01B006 |  | 项目名称 | 卫生间轻集料 |  |  |  | 计量单位 | m3
清单综合单价组成明细
序号 | 名称及规格、型号 |  |  | 单位 | 数量 | 单价 （元） | 其中 | 合价(元) | 其中
[7 empty] | 暂估单价 （元） |  | 暂估合价 （元）
| 人工 | 二类人工 |  | 工日 | 0.51511 | 157 | 0 | 80.87 | -
1 | 人工费小计 | [6 empty] | 80.86
| 材料 （工程 设备） | 炉渣混凝土CL7.5 |  | m3 | 1.0151 | 338.46 |  | 343.58
2 | 材料（工程设备）费小计 | [6 empty] | 343.54
| 机械 | 涡浆式混凝土搅拌机500L |  | 台班 | 0.03526 | 309.61 | 0 | 10.92 | -
3 | 机械费小计 | [6 empty] | 10.93
4 | 工料机费用合计(1+2+3) | [6 empty] | 435.33 | -
5 | 管理费（定额人工费+定额机械费）×16.57% | [6 empty] | 13.21 | -
6 | 利润（定额人工费+定额机械费）×8.1% | [6 empty] | 6.46 | -
7 | 综合单价(4+5+6) | [6 empty] | 455 | -
【表10.2.2-18】
综合单价工料机分析表
单位(专业)工程名称:单位工程-建筑 |  |  |  | 标段: |  |  | 第86页 共88页
项目编码 | 010514001001 |  | 项目名称 | 垃圾道、通风道、烟道 |  |  |  | 计量单位 | m
清单综合单价组成明细
序号 | 名称及规格、型号 |  |  | 单位 | 数量 | 单价 （元） | 其中 | 合价(元) | 其中
[7 empty] | 暂估单价 （元） |  | 暂估合价 （元）
1 | 人工费小计
| 材料 （工程 设备） | 成品厨房排烟道 |  | 米 | 1 | 80 |  | 80
|  | 风帽750*900 |  | 个 | 0.10101 | 500 |  | 50.51
2 | 材料（工程设备）费小计 | [6 empty] | 130.51
3 | 机械费小计
4 | 工料机费用合计(1+2+3) | [6 empty] | 130.51 | -
5 | 管理费（定额人工费+定额机械费）×16.57% | [7 empty] | -
6 | 利润（定额人工费+定额机械费）×8.1% | [7 empty] | -
7 | 综合单价(4+5+6) | [6 empty] | 130.51 | -
【表10.2.2-18】
综合单价工料机分析表
单位(专业)工程名称:单位工程-建筑 |  |  |  | 标段: |  |  | 第87页 共88页
项目编码 | 010514001002 |  | 项目名称 | 垃圾道、通风道、烟道 |  |  |  | 计量单位 | m
清单综合单价组成明细
序号 | 名称及规格、型号 |  |  | 单位 | 数量 | 单价 （元） | 其中 | 合价(元) | 其中
[7 empty] | 暂估单价 （元） |  | 暂估合价 （元）
1 | 人工费小计
| 材料 （工程 设备） | 成品卫生间排气道 型DPW6 (2013浙J44) |  | m | 1 | 150 |  | 150
2 | 材料（工程设备）费小计 | [6 empty] | 150
3 | 机械费小计
4 | 工料机费用合计(1+2+3) | [6 empty] | 150 | -
5 | 管理费（定额人工费+定额机械费）×16.57% | [7 empty] | -
6 | 利润（定额人工费+定额机械费）×8.1% | [7 empty] | -
7 | 综合单价(4+5+6) | [6 empty] | 150 | -
【表10.2.2-18】
综合单价工料机分析表
单位(专业)工程名称:单位工程-建筑 |  |  |  | 标段: |  |  | 第88页 共88页
项目编码 | Z010514003001 |  | 项目名称 | 排烟帽、排气冒 |  |  |  | 计量单位 | 只
清单综合单价组成明细
序号 | 名称及规格、型号 |  |  | 单位 | 数量 | 单价 （元） | 其中 | 合价(元) | 其中
[7 empty] | 暂估单价 （元） |  | 暂估合价 （元）
| 人工 | 三类人工 |  | 工日 | 0.24057 | 180 | 0 | 43.3 | -
1 | 人工费小计 | [6 empty] | 43.29
| 材料 （工程 设备） | 金属膨胀螺栓 |  | 套 | 6.06 | 0.48 |  | 2.91
|  | 其他材料费 |  | 元 | 12.109 | 1.02 |  | 12.35
|  | 不锈钢风帽 |  | 个 | 1.001 | 425 |  | 425.43
2 | 材料（工程设备）费小计 | [6 empty] | 440.68
3 | 机械费小计
4 | 工料机费用合计(1+2+3) | [6 empty] | 483.97 | -
5 | 管理费（定额人工费+定额机械费）×16.57% | [6 empty] | 6.18 | -
6 | 利润（定额人工费+定额机械费）×8.1% | [6 empty] | 3.02 | -
7 | 综合单价(4+5+6) | [6 empty] | 493.17 | -

## 1_表10_2_2-18 综合单价工料机分析表(技术措施
【表10.2.2-18】
综合单价工料机分析表
单位(专业)工程名称:单位工程-建筑 |  |  |  | 标段: |  |  | 第1页 共19页
项目编码 | 011701001001 |  | 项目名称 | 综合脚手架 |  |  |  | 计量单位 | m2
清单综合单价组成明细
序号 | 名称及规格、型号 |  |  | 单位 | 数量 | 单价 （元） | 其中 | 合价(元) | 其中
[7 empty] | 暂估单价 （元） |  | 暂估合价 （元）
| 人工 | 二类人工 |  | 工日 | 0.09783 | 157 | 0 | 15.36 | -
1 | 人工费小计 | [6 empty] | 15.36
| 材料 （工程 设备） | 预埋铁件 |  | kg | 0.0082 | 3.83 |  | 0.03
|  | 钢脚手板 |  | kg | 0.0529 | 3.92 |  | 0.21
|  | 红丹防锈漆 |  | kg | 0.0404 | 12.63 |  | 0.51
|  | 镀锌铁丝8# |  | kg | 0.0055 | 6.27 |  | 0.03
|  | 安全网 |  | m2 | 0.2075 | 7.92 |  | 1.64
|  | 竹脚手片 |  | m2 | 0.1788 | 8.35 |  | 1.49
|  | 脚手架钢管底座 |  | 个 | 0.0055 | 5.8 |  | 0.03
|  | 脚手架扣件 |  | 只 | 0.2485 | 5.61 |  | 1.39
|  | 脚手架钢管 |  | kg | 0.82689 | 4.66 |  | 3.85
|  | 其他材料费 |  | 元 | 0.191 | 1.02 |  | 0.19
|  | 溶剂油 |  | kg | 0.0046 | 2.34 |  | 0.01
|  | 镀锌铁丝18# |  | kg | 0.0359 | 6.81 |  | 0.24
2 | 材料（工程设备）费小计 | [6 empty] | 9.64
| 机械 | 载货汽车4t |  | 台班 | 0.00248 | 447.66 | 0 | 1.11 | -
3 | 机械费小计 | [6 empty] | 1.11
4 | 工料机费用合计(1+2+3) | [6 empty] | 26.11 | -
5 | 管理费（定额人工费+定额机械费）×16.57% | [6 empty] | 2.34 | -
6 | 利润（定额人工费+定额机械费）×8.1% | [6 empty] | 1.14 | -
7 | 综合单价(4+5+6) | [6 empty] | 29.59 | -
【表10.2.2-18】
综合单价工料机分析表
单位(专业)工程名称:单位工程-建筑 |  |  |  | 标段: |  |  | 第2页 共19页
项目编码 | 011702001001 |  | 项目名称 | 基础 |  |  |  | 计量单位 | m2
清单综合单价组成明细
序号 | 名称及规格、型号 |  |  | 单位 | 数量 | 单价 （元） | 其中 | 合价(元) | 其中
[7 empty] | 暂估单价 （元） |  | 暂估合价 （元）
| 人工 | 二类人工 |  | 工日 | 0.19385 | 157 | 0 | 30.44 | -
1 | 人工费小计 | [6 empty] | 30.43
| 材料 （工程 设备） | 黄砂净砂 |  | t | 0.00016 | 152.91 |  | 0.03
|  | 复合硅酸盐水泥PC 32.5R综合 |  | kg | 0.06999 | 0.44 |  | 0.03
|  | 隔离剂 |  | kg | 0.1 | 4.68 |  | 0.47
|  | 复合模板综合 |  | m2 | 0.17626 | 30.83 |  | 5.43
|  | 镀锌铁丝22# |  | kg | 0.0018 | 7.57 |  | 0.01
|  | 木模板 |  | m3 | 0.00271 | 1473.9 |  | 4
|  | 圆钉 |  | kg | 0.1731 | 4.83 |  | 0.84
2 | 材料（工程设备）费小计 | [6 empty] | 10.79
| 机械 | 载货汽车4t |  | 台班 | 0.00133 | 447.66 | 0 | 0.6 | -
|  | 木工圆锯机500mm |  | 台班 | 0.01531 | 27.2 | 0 | 0.42 | -
3 | 机械费小计 | [6 empty] | 1.01
4 | 工料机费用合计(1+2+3) | [6 empty] | 42.23 | -
5 | 管理费（定额人工费+定额机械费）×16.57% | [6 empty] | 4.49 | -
6 | 利润（定额人工费+定额机械费）×8.1% | [6 empty] | 2.19 | -
7 | 综合单价(4+5+6) | [6 empty] | 48.91 | -
【表10.2.2-18】
综合单价工料机分析表
单位(专业)工程名称:单位工程-建筑 |  |  |  | 标段: |  |  | 第3页 共19页
项目编码 | 011702001002 |  | 项目名称 | 基础 |  |  |  | 计量单位 | m2
清单综合单价组成明细
序号 | 名称及规格、型号 |  |  | 单位 | 数量 | 单价 （元） | 其中 | 合价(元) | 其中
[7 empty] | 暂估单价 （元） |  | 暂估合价 （元）
| 人工 | 二类人工 |  | 工日 | 0.14372 | 157 | 0 | 22.56 | -
1 | 人工费小计 | [6 empty] | 22.56
| 材料 （工程 设备） | 零星卡具 |  | kg | 0.2122 | 5.24 |  | 1.11
|  | 木模板 |  | m3 | 0.00286 | 1473.9 |  | 4.21
|  | 复合模板综合 |  | m2 | 0.23884 | 30.83 |  | 7.36
|  | 隔离剂 |  | kg | 0.1 | 4.68 |  | 0.47
|  | 草板纸80# |  | 张 | 0.3 | 2.72 |  | 0.82
|  | 镀锌铁丝12# |  | kg | 0.0311 | 6.14 |  | 0.19
|  | 钢支撑 |  | kg | 0.0384 | 5.4 |  | 0.21
|  | 镀锌铁丝22# |  | kg | 0.0018 | 7.57 |  | 0.01
|  | 复合硅酸盐水泥PC 32.5R综合 |  | kg | 0.07 | 0.44 |  | 0.03
|  | 黄砂净砂 |  | t | 0.00017 | 152.91 |  | 0.03
|  | 回库维修费 |  | 元 | 0.07 | 1.02 |  | 0.07
|  | 圆钉 |  | kg | 0.1162 | 4.83 |  | 0.56
2 | 材料（工程设备）费小计 | [6 empty] | 15.08
| 机械 | 木工圆锯机500mm |  | 台班 | 0.0032 | 27.2 | 0 | 0.09 | -
|  | 载货汽车4t |  | 台班 | 0.00152 | 447.66 | 0 | 0.68 | -
|  | 汽车式起重机5t |  | 台班 | 6e-05 | 432.55 | 0 | 0.03 | -
3 | 机械费小计 | [6 empty] | 0.79
4 | 工料机费用合计(1+2+3) | [6 empty] | 38.43 | -
5 | 管理费（定额人工费+定额机械费）×16.57% | [6 empty] | 3.33 | -
6 | 利润（定额人工费+定额机械费）×8.1% | [6 empty] | 1.63 | -
7 | 综合单价(4+5+6) | [6 empty] | 43.39 | -
【表10.2.2-18】
综合单价工料机分析表
单位(专业)工程名称:单位工程-建筑 |  |  |  | 标段: |  |  | 第4页 共19页
项目编码 | 011702002001 |  | 项目名称 | 矩形柱 |  |  |  | 计量单位 | m2
清单综合单价组成明细
序号 | 名称及规格、型号 |  |  | 单位 | 数量 | 单价 （元） | 其中 | 合价(元) | 其中
[7 empty] | 暂估单价 （元） |  | 暂估合价 （元）
| 人工 | 二类人工 |  | 工日 | 0.19488 | 157 | 0 | 30.6 | -
1 | 人工费小计 | [6 empty] | 30.6
| 材料 （工程 设备） | 回库维修费 |  | 元 | 0.129 | 1.02 |  | 0.13
|  | 隔离剂 |  | kg | 0.1 | 4.68 |  | 0.47
|  | 圆钉 |  | kg | 0.1252 | 4.83 |  | 0.61
|  | 钢支撑 |  | kg | 0.4291 | 5.4 |  | 2.32
|  | 零星卡具 |  | kg | 0.3913 | 5.24 |  | 2.05
|  | 木模板 |  | m3 | 0.00249 | 1473.9 |  | 3.67
|  | 复合模板综合 |  | m2 | 0.18396 | 30.83 |  | 5.67
|  | 草板纸80# |  | 张 | 0.3 | 2.72 |  | 0.82
2 | 材料（工程设备）费小计 | [6 empty] | 15.73
| 机械 | 汽车式起重机5t |  | 台班 | 0.00069 | 432.55 | 0 | 0.3 | -
|  | 木工圆锯机500mm |  | 台班 | 0.00271 | 27.2 | 0 | 0.07 | -
|  | 载货汽车4t |  | 台班 | 0.00313 | 447.66 | 0 | 1.4 | -
3 | 机械费小计 | [6 empty] | 1.77
4 | 工料机费用合计(1+2+3) | [6 empty] | 48.1 | -
5 | 管理费（定额人工费+定额机械费）×16.57% | [6 empty] | 4.6 | -
6 | 利润（定额人工费+定额机械费）×8.1% | [6 empty] | 2.25 | -
7 | 综合单价(4+5+6) | [6 empty] | 54.95 | -
【表10.2.2-18】
综合单价工料机分析表
单位(专业)工程名称:单位工程-建筑 |  |  |  | 标段: |  |  | 第5页 共19页
项目编码 | 011702002002 |  | 项目名称 | 矩形柱 |  |  |  | 计量单位 | m2
清单综合单价组成明细
序号 | 名称及规格、型号 |  |  | 单位 | 数量 | 单价 （元） | 其中 | 合价(元) | 其中
[7 empty] | 暂估单价 （元） |  | 暂估合价 （元）
| 人工 | 二类人工 |  | 工日 | 0.20845 | 157 | 0 | 32.73 | -
1 | 人工费小计 | [6 empty] | 32.73
| 材料 （工程 设备） | 回库维修费 |  | 元 | 0.129 | 1.02 |  | 0.13
|  | 隔离剂 |  | kg | 0.1 | 4.68 |  | 0.47
|  | 零星卡具 |  | kg | 0.3913 | 5.24 |  | 2.05
|  | 复合模板综合 |  | m2 | 0.18396 | 30.83 |  | 5.67
|  | 草板纸80# |  | 张 | 0.3 | 2.72 |  | 0.82
|  | 圆钉 |  | kg | 0.1336 | 4.83 |  | 0.65
|  | 木模板 |  | m3 | 0.00289 | 1473.9 |  | 4.26
|  | 钢支撑 |  | kg | 0.4486 | 5.4 |  | 2.42
2 | 材料（工程设备）费小计 | [6 empty] | 16.47
| 机械 | 木工圆锯机500mm |  | 台班 | 0.00278 | 27.2 | 0 | 0.08 | -
|  | 汽车式起重机5t |  | 台班 | 0.00072 | 432.55 | 0 | 0.31 | -
|  | 载货汽车4t |  | 台班 | 0.00328 | 447.66 | 0 | 1.47 | -
3 | 机械费小计 | [6 empty] | 1.86
4 | 工料机费用合计(1+2+3) | [6 empty] | 51.06 | -
5 | 管理费（定额人工费+定额机械费）×16.57% | [6 empty] | 4.92 | -
6 | 利润（定额人工费+定额机械费）×8.1% | [6 empty] | 2.41 | -
7 | 综合单价(4+5+6) | [6 empty] | 58.39 | -
【表10.2.2-18】
综合单价工料机分析表
单位(专业)工程名称:单位工程-建筑 |  |  |  | 标段: |  |  | 第6页 共19页
项目编码 | 011702003001 |  | 项目名称 | 构造柱 |  |  |  | 计量单位 | m2
清单综合单价组成明细
序号 | 名称及规格、型号 |  |  | 单位 | 数量 | 单价 （元） | 其中 | 合价(元) | 其中
[7 empty] | 暂估单价 （元） |  | 暂估合价 （元）
| 人工 | 二类人工 |  | 工日 | 0.15436 | 157 | 0 | 24.23 | -
1 | 人工费小计 | [6 empty] | 24.23
| 材料 （工程 设备） | 回库维修费 |  | 元 | 0.1367 | 1.02 |  | 0.14
|  | 塑料粘胶带20mm×50m |  | 卷 | 0.025 | 15.68 |  | 0.39
|  | 木模板 |  | m3 | 0.00568 | 1473.9 |  | 8.37
|  | 隔离剂 |  | kg | 0.1 | 4.68 |  | 0.47
|  | 钢支撑 |  | kg | 0.45485 | 5.4 |  | 2.46
|  | 复合模板综合 |  | m2 | 0.24675 | 30.83 |  | 7.61
|  | 圆钉 |  | kg | 0.00983 | 4.83 |  | 0.05
2 | 材料（工程设备）费小计 | [6 empty] | 19.48
| 机械 | 木工圆锯机500mm |  | 台班 | 0.00055 | 27.2 | 0 | 0.01 | -
|  | 汽车式起重机5t |  | 台班 | 0.00035 | 432.55 | 0 | 0.15 | -
|  | 载货汽车4t |  | 台班 | 0.00156 | 447.66 | 0 | 0.7 | -
3 | 机械费小计 | [6 empty] | 0.86
4 | 工料机费用合计(1+2+3) | [6 empty] | 44.57 | -
5 | 管理费（定额人工费+定额机械费）×16.57% | [6 empty] | 3.57 | -
6 | 利润（定额人工费+定额机械费）×8.1% | [6 empty] | 1.75 | -
7 | 综合单价(4+5+6) | [6 empty] | 49.89 | -
【表10.2.2-18】
综合单价工料机分析表
单位(专业)工程名称:单位工程-建筑 |  |  |  | 标段: |  |  | 第7页 共19页
项目编码 | 011702005001 |  | 项目名称 | 基础梁 |  |  |  | 计量单位 | m2
清单综合单价组成明细
序号 | 名称及规格、型号 |  |  | 单位 | 数量 | 单价 （元） | 其中 | 合价(元) | 其中
[7 empty] | 暂估单价 （元） |  | 暂估合价 （元）
| 人工 | 二类人工 |  | 工日 | 0.16941 | 157 | 0 | 26.6 | -
1 | 人工费小计 | [6 empty] | 26.6
| 材料 （工程 设备） | 复合硅酸盐水泥PC 32.5R综合 |  | kg | 0.07 | 0.44 |  | 0.03
|  | 零星卡具 |  | kg | 0.3747 | 5.24 |  | 1.96
|  | 钢支撑 |  | kg | 0.5646 | 5.4 |  | 3.05
|  | 圆钉 |  | kg | 0.1285 | 4.83 |  | 0.62
|  | 草板纸80# |  | 张 | 0.3 | 2.72 |  | 0.82
|  | 隔离剂 |  | kg | 0.1 | 4.68 |  | 0.47
|  | 镀锌铁丝22# |  | kg | 0.00181 | 7.57 |  | 0.01
|  | 黄砂净砂 |  | t | 0.00017 | 152.91 |  | 0.03
|  | 回库维修费 |  | 元 | 0.124 | 1.02 |  | 0.13
|  | 复合模板综合 |  | m2 | 0.20539 | 30.83 |  | 6.33
|  | 木模板 |  | m3 | 0.00355 | 1473.9 |  | 5.23
2 | 材料（工程设备）费小计 | [6 empty] | 18.68
| 机械 | 木工圆锯机500mm |  | 台班 | 0.00361 | 27.2 | 0 | 0.1 | -
|  | 载货汽车4t |  | 台班 | 0.00401 | 447.66 | 0 | 1.79 | -
|  | 汽车式起重机5t |  | 台班 | 0.0009 | 432.55 | 0 | 0.39 | -
3 | 机械费小计 | [6 empty] | 2.28
4 | 工料机费用合计(1+2+3) | [6 empty] | 47.56 | -
5 | 管理费（定额人工费+定额机械费）×16.57% | [6 empty] | 4.11 | -
6 | 利润（定额人工费+定额机械费）×8.1% | [6 empty] | 2.01 | -
7 | 综合单价(4+5+6) | [6 empty] | 53.68 | -
【表10.2.2-18】
综合单价工料机分析表
单位(专业)工程名称:单位工程-建筑 |  |  |  | 标段: |  |  | 第8页 共19页
项目编码 | 011702006001 |  | 项目名称 | 矩形梁 |  |  |  | 计量单位 | m2
清单综合单价组成明细
序号 | 名称及规格、型号 |  |  | 单位 | 数量 | 单价 （元） | 其中 | 合价(元) | 其中
[7 empty] | 暂估单价 （元） |  | 暂估合价 （元）
| 人工 | 二类人工 |  | 工日 | 0.24325 | 157 | 0 | 38.19 | -
1 | 人工费小计 | [6 empty] | 38.19
| 材料 （工程 设备） | 木模板 |  | m3 | 0.00308 | 1473.9 |  | 4.54
|  | 回库维修费 |  | 元 | 0.152 | 1.02 |  | 0.16
|  | 黄砂净砂 |  | t | 0.00017 | 152.91 |  | 0.03
|  | 复合硅酸盐水泥PC 32.5R综合 |  | kg | 0.07 | 0.44 |  | 0.03
|  | 复合模板综合 |  | m2 | 0.20594 | 30.83 |  | 6.35
|  | 隔离剂 |  | kg | 0.1 | 4.68 |  | 0.47
|  | 尼龙帽 |  | 个 | 0.37 | 0.61 |  | 0.23
|  | 草板纸80# |  | 张 | 0.3 | 2.72 |  | 0.82
|  | 圆钉 |  | kg | 0.1384 | 4.83 |  | 0.67
|  | 钢支撑 |  | kg | 0.6912 | 5.4 |  | 3.73
|  | 零星卡具 |  | kg | 0.4584 | 5.24 |  | 2.4
|  | 镀锌铁丝22# |  | kg | 0.0018 | 7.57 |  | 0.01
2 | 材料（工程设备）费小计 | [6 empty] | 19.43
| 机械 | 汽车式起重机5t |  | 台班 | 0.00111 | 432.55 | 0 | 0.48 | -
|  | 载货汽车4t |  | 台班 | 0.00455 | 447.66 | 0 | 2.04 | -
|  | 木工圆锯机500mm |  | 台班 | 0.00371 | 27.2 | 0 | 0.1 | -
3 | 机械费小计 | [6 empty] | 2.62
4 | 工料机费用合计(1+2+3) | [6 empty] | 60.24 | -
5 | 管理费（定额人工费+定额机械费）×16.57% | [6 empty] | 5.8 | -
6 | 利润（定额人工费+定额机械费）×8.1% | [6 empty] | 2.84 | -
7 | 综合单价(4+5+6) | [6 empty] | 68.88 | -
【表10.2.2-18】
综合单价工料机分析表
单位(专业)工程名称:单位工程-建筑 |  |  |  | 标段: |  |  | 第9页 共19页
项目编码 | 011702006002 |  | 项目名称 | 矩形梁 |  |  |  | 计量单位 | m2
清单综合单价组成明细
序号 | 名称及规格、型号 |  |  | 单位 | 数量 | 单价 （元） | 其中 | 合价(元) | 其中
[7 empty] | 暂估单价 （元） |  | 暂估合价 （元）
| 人工 | 二类人工 |  | 工日 | 0.26622 | 157 | 0 | 41.8 | -
1 | 人工费小计 | [6 empty] | 41.8
| 材料 （工程 设备） | 回库维修费 |  | 元 | 0.152 | 1.02 |  | 0.16
|  | 黄砂净砂 |  | t | 0.00017 | 152.91 |  | 0.03
|  | 复合硅酸盐水泥PC 32.5R综合 |  | kg | 0.07 | 0.44 |  | 0.03
|  | 复合模板综合 |  | m2 | 0.20594 | 30.83 |  | 6.35
|  | 隔离剂 |  | kg | 0.1 | 4.68 |  | 0.47
|  | 尼龙帽 |  | 个 | 0.37 | 0.61 |  | 0.23
|  | 草板纸80# |  | 张 | 0.3 | 2.72 |  | 0.82
|  | 零星卡具 |  | kg | 0.4584 | 5.24 |  | 2.4
|  | 镀锌铁丝22# |  | kg | 0.0018 | 7.57 |  | 0.01
|  | 钢支撑 |  | kg | 0.7574 | 5.4 |  | 4.09
|  | 木模板 |  | m3 | 0.00366 | 1473.9 |  | 5.39
|  | 圆钉 |  | kg | 0.1441 | 4.83 |  | 0.7
2 | 材料（工程设备）费小计 | [6 empty] | 20.67
| 机械 | 汽车式起重机5t |  | 台班 | 0.00122 | 432.55 | 0 | 0.53 | -
|  | 载货汽车4t |  | 台班 | 0.00495 | 447.66 | 0 | 2.22 | -
|  | 木工圆锯机500mm |  | 台班 | 0.00414 | 27.2 | 0 | 0.11 | -
3 | 机械费小计 | [6 empty] | 2.86
4 | 工料机费用合计(1+2+3) | [6 empty] | 65.33 | -
5 | 管理费（定额人工费+定额机械费）×16.57% | [6 empty] | 6.35 | -
6 | 利润（定额人工费+定额机械费）×8.1% | [6 empty] | 3.1 | -
7 | 综合单价(4+5+6) | [6 empty] | 74.78 | -
【表10.2.2-18】
综合单价工料机分析表
单位(专业)工程名称:单位工程-建筑 |  |  |  | 标段: |  |  | 第10页 共19页
项目编码 | 011702008001 |  | 项目名称 | 圈梁 |  |  |  | 计量单位 | m2
清单综合单价组成明细
序号 | 名称及规格、型号 |  |  | 单位 | 数量 | 单价 （元） | 其中 | 合价(元) | 其中
[7 empty] | 暂估单价 （元） |  | 暂估合价 （元）
| 人工 | 二类人工 |  | 工日 | 0.22502 | 157 | 0 | 35.33 | -
1 | 人工费小计 | [6 empty] | 35.33
| 材料 （工程 设备） | 黄砂净砂 |  | t | 8e-05 | 152.91 |  | 0.01
|  | 木模板 |  | m3 | 0.00214 | 1473.9 |  | 3.16
|  | 复合模板综合 |  | m2 | 0.21756 | 30.83 |  | 6.71
|  | 圆钉 |  | kg | 0.0503 | 4.83 |  | 0.24
|  | 草板纸80# |  | 张 | 0.3 | 2.72 |  | 0.82
|  | 隔离剂 |  | kg | 0.1 | 4.68 |  | 0.47
|  | 镀锌铁丝22# |  | kg | 0.0018 | 7.57 |  | 0.01
|  | 复合硅酸盐水泥PC 32.5R综合 |  | kg | 0.03 | 0.44 |  | 0.01
2 | 材料（工程设备）费小计 | [6 empty] | 11.44
| 机械 | 载货汽车4t |  | 台班 | 0.00116 | 447.66 | 0 | 0.52 | -
|  | 木工圆锯机500mm |  | 台班 | 0.00476 | 27.2 | 0 | 0.13 | -
3 | 机械费小计 | [6 empty] | 0.65
4 | 工料机费用合计(1+2+3) | [6 empty] | 47.42 | -
5 | 管理费（定额人工费+定额机械费）×16.57% | [6 empty] | 5.13 | -
6 | 利润（定额人工费+定额机械费）×8.1% | [6 empty] | 2.51 | -
7 | 综合单价(4+5+6) | [6 empty] | 55.06 | -
【表10.2.2-18】
综合单价工料机分析表
单位(专业)工程名称:单位工程-建筑 |  |  |  | 标段: |  |  | 第11页 共19页
项目编码 | 011702016001 |  | 项目名称 | 平板 |  |  |  | 计量单位 | m2
清单综合单价组成明细
序号 | 名称及规格、型号 |  |  | 单位 | 数量 | 单价 （元） | 其中 | 合价(元) | 其中
[7 empty] | 暂估单价 （元） |  | 暂估合价 （元）
| 人工 | 二类人工 |  | 工日 | 0.15312 | 157 | 0 | 24.04 | -
1 | 人工费小计 | [6 empty] | 24.04
| 材料 （工程 设备） | 复合硅酸盐水泥PC 32.5R综合 |  | kg | 0.02 | 0.44 |  | 0.01
|  | 回库维修费 |  | 元 | 0.153 | 1.02 |  | 0.16
|  | 木模板 |  | m3 | 0.00235 | 1473.9 |  | 3.46
|  | 镀锌铁丝22# |  | kg | 0.0018 | 7.57 |  | 0.01
|  | 钢支撑 |  | kg | 0.4932 | 5.4 |  | 2.66
|  | 黄砂净砂 |  | t | 4e-05 | 152.91 |  | 0.01
|  | 复合模板综合 |  | m2 | 0.20286 | 30.83 |  | 6.25
|  | 圆钉 |  | kg | 0.0824 | 4.83 |  | 0.4
|  | 草板纸80# |  | 张 | 0.3 | 2.72 |  | 0.82
|  | 零星卡具 |  | kg | 0.4617 | 5.24 |  | 2.42
|  | 隔离剂 |  | kg | 0.1 | 4.68 |  | 0.47
2 | 材料（工程设备）费小计 | [6 empty] | 16.67
| 机械 | 木工圆锯机500mm |  | 台班 | 0.00452 | 27.2 | 0 | 0.12 | -
|  | 载货汽车4t |  | 台班 | 0.00349 | 447.66 | 0 | 1.56 | -
|  | 汽车式起重机5t |  | 台班 | 0.00079 | 432.55 | 0 | 0.34 | -
3 | 机械费小计 | [6 empty] | 2.03
4 | 工料机费用合计(1+2+3) | [6 empty] | 42.74 | -
5 | 管理费（定额人工费+定额机械费）×16.57% | [6 empty] | 3.71 | -
6 | 利润（定额人工费+定额机械费）×8.1% | [6 empty] | 1.81 | -
7 | 综合单价(4+5+6) | [6 empty] | 48.26 | -
【表10.2.2-18】
综合单价工料机分析表
单位(专业)工程名称:单位工程-建筑 |  |  |  | 标段: |  |  | 第12页 共19页
项目编码 | 011702016002 |  | 项目名称 | 平板 |  |  |  | 计量单位 | m2
清单综合单价组成明细
序号 | 名称及规格、型号 |  |  | 单位 | 数量 | 单价 （元） | 其中 | 合价(元) | 其中
[7 empty] | 暂估单价 （元） |  | 暂估合价 （元）
| 人工 | 二类人工 |  | 工日 | 0.17052 | 157 | 0 | 26.77 | -
1 | 人工费小计 | [6 empty] | 26.77
| 材料 （工程 设备） | 复合硅酸盐水泥PC 32.5R综合 |  | kg | 0.02 | 0.44 |  | 0.01
|  | 回库维修费 |  | 元 | 0.153 | 1.02 |  | 0.16
|  | 镀锌铁丝22# |  | kg | 0.0018 | 7.57 |  | 0.01
|  | 黄砂净砂 |  | t | 4e-05 | 152.91 |  | 0.01
|  | 复合模板综合 |  | m2 | 0.20286 | 30.83 |  | 6.25
|  | 草板纸80# |  | 张 | 0.3 | 2.72 |  | 0.82
|  | 零星卡具 |  | kg | 0.4617 | 5.24 |  | 2.42
|  | 隔离剂 |  | kg | 0.1 | 4.68 |  | 0.47
|  | 圆钉 |  | kg | 0.1146 | 4.83 |  | 0.55
|  | 钢支撑 |  | kg | 0.5646 | 5.4 |  | 3.05
|  | 木模板 |  | m3 | 0.00298 | 1473.9 |  | 4.39
2 | 材料（工程设备）费小计 | [6 empty] | 18.14
| 机械 | 汽车式起重机5t |  | 台班 | 0.0009 | 432.55 | 0 | 0.39 | -
|  | 载货汽车4t |  | 台班 | 0.00392 | 447.66 | 0 | 1.75 | -
|  | 木工圆锯机500mm |  | 台班 | 0.00591 | 27.2 | 0 | 0.16 | -
3 | 机械费小计 | [6 empty] | 2.3
4 | 工料机费用合计(1+2+3) | [6 empty] | 47.21 | -
5 | 管理费（定额人工费+定额机械费）×16.57% | [6 empty] | 4.14 | -
6 | 利润（定额人工费+定额机械费）×8.1% | [6 empty] | 2.02 | -
7 | 综合单价(4+5+6) | [6 empty] | 53.37 | -
【表10.2.2-18】
综合单价工料机分析表
单位(专业)工程名称:单位工程-建筑 |  |  |  | 标段: |  |  | 第13页 共19页
项目编码 | 011702021001 |  | 项目名称 | 栏板 |  |  |  | 计量单位 | m2
清单综合单价组成明细
序号 | 名称及规格、型号 |  |  | 单位 | 数量 | 单价 （元） | 其中 | 合价(元) | 其中
[7 empty] | 暂估单价 （元） |  | 暂估合价 （元）
| 人工 | 二类人工 |  | 工日 | 0.19139 | 157 | 0 | 30.05 | -
1 | 人工费小计 | [6 empty] | 30.05
| 材料 （工程 设备） | 塑料粘胶带20mm×50m |  | 卷 | 0.044 | 15.68 |  | 0.69
|  | 木模板 |  | m3 | 0.0067 | 1473.9 |  | 9.88
|  | 钢支撑 |  | kg | 0.4532 | 5.4 |  | 2.45
|  | 圆钉 |  | kg | 0.01705 | 4.83 |  | 0.08
|  | 复合模板综合 |  | m2 | 0.26911 | 30.83 |  | 8.3
|  | 隔离剂 |  | kg | 0.1 | 4.68 |  | 0.47
|  | 回库维修费 |  | 元 | 0.1719 | 1.02 |  | 0.18
2 | 材料（工程设备）费小计 | [6 empty] | 22.03
| 机械 | 木工圆锯机500mm |  | 台班 | 0.00156 | 27.2 | 0 | 0.04 | -
|  | 汽车式起重机5t |  | 台班 | 0.00074 | 432.55 | 0 | 0.32 | -
|  | 载货汽车4t |  | 台班 | 0.00261 | 447.66 | 0 | 1.17 | -
3 | 机械费小计 | [6 empty] | 1.53
4 | 工料机费用合计(1+2+3) | [6 empty] | 53.61 | -
5 | 管理费（定额人工费+定额机械费）×16.57% | [6 empty] | 4.49 | -
6 | 利润（定额人工费+定额机械费）×8.1% | [6 empty] | 2.2 | -
7 | 综合单价(4+5+6) | [6 empty] | 60.3 | -
【表10.2.2-18】
综合单价工料机分析表
单位(专业)工程名称:单位工程-建筑 |  |  |  | 标段: |  |  | 第14页 共19页
项目编码 | 011702023001 |  | 项目名称 | 雨篷、悬挑板、阳台板 |  |  |  | 计量单位 | m2
清单综合单价组成明细
序号 | 名称及规格、型号 |  |  | 单位 | 数量 | 单价 （元） | 其中 | 合价(元) | 其中
[7 empty] | 暂估单价 （元） |  | 暂估合价 （元）
| 人工 | 二类人工 |  | 工日 | 0.48879 | 157 | 0 | 76.74 | -
1 | 人工费小计 | [6 empty] | 76.74
| 材料 （工程 设备） | 隔离剂 |  | kg | 0.17339 | 4.68 |  | 0.81
|  | 回库维修费 |  | 元 | 0.20297 | 1.02 |  | 0.21
|  | 圆钉 |  | kg | 0.01992 | 4.83 |  | 0.1
|  | 钢支撑 |  | kg | 0.65359 | 5.4 |  | 3.53
|  | 木模板 |  | m3 | 0.00781 | 1473.9 |  | 11.51
|  | 复合模板综合 |  | m2 | 0.53112 | 30.83 |  | 16.37
|  | 塑料粘胶带20mm×50m |  | 卷 | 0.06798 | 15.68 |  | 1.07
2 | 材料（工程设备）费小计 | [6 empty] | 33.58
| 机械 | 汽车式起重机5t |  | 台班 | 0.00228 | 432.55 | 0 | 0.99 | -
|  | 载货汽车4t |  | 台班 | 0.0103 | 447.66 | 0 | 4.61 | -
|  | 木工圆锯机500mm |  | 台班 | 0.00829 | 27.2 | 0 | 0.23 | -
3 | 机械费小计 | [6 empty] | 5.83
4 | 工料机费用合计(1+2+3) | [6 empty] | 116.15 | -
5 | 管理费（定额人工费+定额机械费）×16.57% | [6 empty] | 11.74 | -
6 | 利润（定额人工费+定额机械费）×8.1% | [6 empty] | 5.74 | -
7 | 综合单价(4+5+6) | [6 empty] | 133.63 | -
【表10.2.2-18】
综合单价工料机分析表
单位(专业)工程名称:单位工程-建筑 |  |  |  | 标段: |  |  | 第15页 共19页
项目编码 | 011702024001 |  | 项目名称 | 楼梯 |  |  |  | 计量单位 | m2
清单综合单价组成明细
序号 | 名称及规格、型号 |  |  | 单位 | 数量 | 单价 （元） | 其中 | 合价(元) | 其中
[7 empty] | 暂估单价 （元） |  | 暂估合价 （元）
| 人工 | 二类人工 |  | 工日 | 0.6491 | 157 | 0 | 101.91 | -
1 | 人工费小计 | [6 empty] | 101.91
| 材料 （工程 设备） | 圆钉 |  | kg | 0.0241 | 4.83 |  | 0.12
|  | 木模板 |  | m3 | 0.0095 | 1473.9 |  | 14
|  | 复合模板综合 |  | m2 | 0.52721 | 30.83 |  | 16.25
|  | 塑料粘胶带20mm×50m |  | 卷 | 0.07001 | 15.68 |  | 1.1
|  | 钢支撑 |  | kg | 0.6536 | 5.4 |  | 3.53
|  | 隔离剂 |  | kg | 0.19591 | 4.68 |  | 0.92
|  | 回库维修费 |  | 元 | 0.203 | 1.02 |  | 0.21
2 | 材料（工程设备）费小计 | [6 empty] | 36.12
| 机械 | 载货汽车4t |  | 台班 | 0.01 | 447.66 | 0 | 4.48 | -
|  | 木工圆锯机500mm |  | 台班 | 0.005 | 27.2 | 0 | 0.14 | -
3 | 机械费小计 | [6 empty] | 4.61
4 | 工料机费用合计(1+2+3) | [6 empty] | 142.64 | -
5 | 管理费（定额人工费+定额机械费）×16.57% | [6 empty] | 15.15 | -
6 | 利润（定额人工费+定额机械费）×8.1% | [6 empty] | 7.41 | -
7 | 综合单价(4+5+6) | [6 empty] | 165.2 | -
【表10.2.2-18】
综合单价工料机分析表
单位(专业)工程名称:单位工程-建筑 |  |  |  | 标段: |  |  | 第16页 共19页
项目编码 | 011702025001 |  | 项目名称 | 其他现浇构件 |  |  |  | 计量单位 | m2
清单综合单价组成明细
序号 | 名称及规格、型号 |  |  | 单位 | 数量 | 单价 （元） | 其中 | 合价(元) | 其中
[7 empty] | 暂估单价 （元） |  | 暂估合价 （元）
| 人工 | 二类人工 |  | 工日 | 0.22272 | 157 | 0 | 34.97 | -
1 | 人工费小计 | [6 empty] | 34.97
| 材料 （工程 设备） | 复合模板综合 |  | m2 | 0.30628 | 30.83 |  | 9.44
|  | 木模板 |  | m3 | 0.00645 | 1473.9 |  | 9.51
|  | 圆钉 |  | kg | 0.4654 | 4.83 |  | 2.25
|  | 隔离剂 |  | kg | 0.1 | 4.68 |  | 0.47
|  | 嵌缝料 |  | kg | 0.1 | 1.64 |  | 0.16
2 | 材料（工程设备）费小计 | [6 empty] | 21.85
| 机械 | 木工圆锯机500mm |  | 台班 | 0.00434 | 27.2 | 0 | 0.12 | -
|  | 载货汽车4t |  | 台班 | 0.00259 | 447.66 | 0 | 1.16 | -
3 | 机械费小计 | [6 empty] | 1.28
4 | 工料机费用合计(1+2+3) | [6 empty] | 58.1 | -
5 | 管理费（定额人工费+定额机械费）×16.57% | [6 empty] | 5.16 | -
6 | 利润（定额人工费+定额机械费）×8.1% | [6 empty] | 2.52 | -
7 | 综合单价(4+5+6) | [6 empty] | 65.78 | -
【表10.2.2-18】
综合单价工料机分析表
单位(专业)工程名称:单位工程-建筑 |  |  |  | 标段: |  |  | 第17页 共19页
项目编码 | 011703001001 |  | 项目名称 | 垂直运输 |  |  |  | 计量单位 | m2
清单综合单价组成明细
序号 | 名称及规格、型号 |  |  | 单位 | 数量 | 单价 （元） | 其中 | 合价(元) | 其中
[7 empty] | 暂估单价 （元） |  | 暂估合价 （元）
1 | 人工费小计
2 | 材料（工程设备）费小计
| 机械 | 卷扬机井架30m |  | 台班 | 0.0582 | 12.56 | 0 | 0.73 | -
|  | 自升式塔式起重机400kN·m |  | 台班 |  | 616.26 | 0 |  | -
|  | 电动卷扬机-单筒快速5kN |  | 台班 | 0.0582 | 179.52 | 0 | 10.45 | -
3 | 机械费小计 | [6 empty] | 11.18
4 | 工料机费用合计(1+2+3) | [6 empty] | 11.18 | -
5 | 管理费（定额人工费+定额机械费）×16.57% | [6 empty] | 1.64 | -
6 | 利润（定额人工费+定额机械费）×8.1% | [6 empty] | 0.8 | -
7 | 综合单价(4+5+6) | [6 empty] | 13.62 | -
【表10.2.2-18】
综合单价工料机分析表
单位(专业)工程名称:单位工程-建筑 |  |  |  | 标段: |  |  | 第18页 共19页
项目编码 | 011705001001 |  | 项目名称 | 大型机械设备进出场及安拆 |  |  |  | 计量单位 | 项
清单综合单价组成明细
序号 | 名称及规格、型号 |  |  | 单位 | 数量 | 单价 （元） | 其中 | 合价(元) | 其中
[7 empty] | 暂估单价 （元） |  | 暂估合价 （元）
| 人工 | 二类人工 |  | 工日 | 41 | 157 | 0 | 6437 | -
1 | 人工费小计 | [6 empty] | 6437
| 材料 （工程 设备） | 镀锌六角螺栓M12×50 |  | 个 | 50 | 0.47 |  | 23.46
|  | 镀锌铁丝综合 |  | kg | 12 | 6.14 |  | 73.68
|  | 回程费 |  | % | 1 | 887.31 |  | 887.31
|  | 草袋 |  | 个 | 15 | 3.69 |  | 55.38
|  | 回程费 |  | % | 1 | 720.65 |  | 720.65
|  | 架线 |  | 次 | 0.7 | 395.76 |  | 277.03
|  | 枕木 |  | m3 | 0.08 | 1901.81 |  | 152.14
2 | 材料（工程设备）费小计 | [6 empty] | 2189.65
| 机械 | 汽车式起重机8t |  | 台班 | 3.5 | 748.19 | 0 | 2618.67 | -
|  | 汽车式起重机20t |  | 台班 | 2 | 1065.34 | 0 | 2130.68 | -
|  | 履带式柴油打桩机3.5t |  | 台班 | 0.5 | 968.82 | 0 | 484.41 | -
|  | 载货汽车8t |  | 台班 | 1 | 498.82 | 0 | 498.82 | -
|  | 平板拖车组30t |  | 台班 | 1 | 1112.4 | 0 | 1112.4 | -
|  | 平板拖车组40t |  | 台班 | 1 | 1228.27 | 0 | 1228.27 | -
|  | 履带式单斗液压挖掘机1m3 |  | 台班 | 0.5 | 1059.06 | 0 | 529.53 | -
3 | 机械费小计 | [6 empty] | 8602.78
4 | 工料机费用合计(1+2+3) | [6 empty] | 17229.43 | -
5 | 管理费（定额人工费+定额机械费）×16.57% | [6 empty] | 2156.11 | -
6 | 利润（定额人工费+定额机械费）×8.1% | [6 empty] | 1053.98 | -
7 | 综合单价(4+5+6) | [6 empty] | 20439.52 | -
【表10.2.2-18】
综合单价工料机分析表
单位(专业)工程名称:单位工程-建筑 |  |  |  | 标段: |  |  | 第19页 共19页
项目编码 | 011706002001 |  | 项目名称 | 排水、降水 |  |  |  | 计量单位 | 项
清单综合单价组成明细
序号 | 名称及规格、型号 |  |  | 单位 | 数量 | 单价 （元） | 其中 | 合价(元) | 其中
[7 empty] | 暂估单价 （元） |  | 暂估合价 （元）
| 人工 | 一类人工 |  | 工日 | 2.007 | 145 | 0 | 291.02 | -
1 | 人工费小计 | [6 empty] | 291.52
2 | 材料（工程设备）费小计
| 机械 | 污水泵70mm |  | 台班 | 5.257 | 79.7 | 0 | 418.98 | -
3 | 机械费小计 | [6 empty] | 418.64
4 | 工料机费用合计(1+2+3) | [6 empty] | 710.16 | -
5 | 管理费（定额人工费+定额机械费）×16.57% | [6 empty] | 112.78 | -
6 | 利润（定额人工费+定额机械费）×8.1% | [6 empty] | 55.44 | -
7 | 综合单价(4+5+6) | [6 empty] | 878.38 | -

## 1_表10_2_2-20 施工组织(总价)措施项目清单与
【表10.2.2-20】
施工组织（总价）措施项目清单与计价表
工程名称:建筑 |  |  | 标段: | 第1页 共1页
序号 | 项目编号 | 项目名称 | 计算基础 | 费率 (%) | 金额 (元) | 备注
1 | 011707001001 | 安全文明施工费 |  |  | 37959.35
1.1 | 1.1 | 安全文明施工基本费 | 定额人工费+定额机械费 | 9.52 | 37959.35
2 | Z01110900801 | 提前竣工增加费 | 定额人工费+定额机械费
3 | 011707004001 | 二次搬运费 | 定额人工费+定额机械费 | 0.5 | 1993.66
4 | 011707005001 | 冬雨季施工增加费 | 定额人工费+定额机械费 | 0.11 | 438.61
5 | 01B999 | 其他施工组织措施费 | 按相关规定计算
合 计 |  |  |  |  | 40391.62

## 1_表10_2_2-21 其他项目清单与计价汇总表
【表10.2.2-21】
其他项目清单与计价汇总表
工程名称:建筑 |  | 标段: | 第1页 共1页
序号 | 项 目 名 称 | 金额(元) | 备注
1 | 暂列金额 |  | 明细详见表10.2.2-22
1.1 | 标化工地增加费 |  | 明细详见表10.2.2-22
1.2 | 优质工程增加费 |  | 明细详见表10.2.2-22
1.3 | 其他暂列金额 |  | 明细详见表10.2.2-22
2 | 暂估价
2.1 | 材料（设备）暂估价 |  | 明细详见表10.2.2-23
2.2 | 专业工程暂估价 |  | 明细详见表10.2.2-24
2.3 | 专项技术措施暂估价 |  | 明细详见表10.2.2-25
3 | 计日工 |  | 明细详见表10.2.2-26
4 | 总承包服务费 |  | 明细详见表10.2.2-27
合 计 |  |  | 0

## 1_表10_2_2-22 暂列金额明细表
【表10.2.2-22】
暂列金额明细表
工程名称:建筑 |  |  | 标段: | 第1页 共1页
序号 | 项 目 名 称 | 计量单位 | 暂定金额(元) | 备注
1 | 标化工地增加费 | 项
2 | 优质工程增加费 | 项
3 | 其他暂列金额 | 项 |  | 估算比例一般不高于5%
3.1 | 其他暂列金额 | 项
合计 |  |  |  | -

## 1_表10_2_2-23 材料（工程设备）暂估单价表
【表10.2.2-23】
材料（工程设备）暂估单价表
单位(专业)工程名称:单位工程-建筑 |  |  |  | 标段: | 第1页 共1页
序号 | 材料（工程设备）名称、规格、型号 | 计量 单位 | 数量 | 单价 | 合价 | 备注
合计

## 1_表10_2_2-24 专业工程暂估价表
【表10.2.2-24】
专业工程暂估价表
单位(专业)工程名称:单位工程-建筑 |  | 标段: | 第1页 共1页
序号 | 工 程 名 称 | 工程内容 | 暂估金额(元) | 备注
合计

## 1_表10_2_2-25 专项技术措施暂估价表
【表10.2.2-25】
专项技术措施暂估价表
单位(专业)工程名称:单位工程-建筑 |  | 标段: | 第1页 共1页
序号 | 工程名称 | 工程内容 | 暂估金额(元) | 备注
合计 |  |  | 0

## 1_表10_2_2-26 计日工表
【表10.2.2-26】
计 日 工 表
单位(专业)工程名称:单位工程-建筑 |  | 标段: |  | 第1页 共1页
编号 | 项 目 名 称 | 单位 | 数量 | 综合单价(元) | 合价(元)
一 | 人 工 | 元
1
2
3
4
5
人 工 小 计
二 | 材 料 | 元
1
2
3
4
5
材 料 小 计
三 | 施 工 机 械 | 元
1
2
3
4
5
施工机械小计
总 计

## 1_表10_2_2-27 总承包服务费计价表
【表10.2.2-27】
总承包服务费计价表
单位(专业)工程名称:单位工程-建筑 |  |  | 标段: |  | 第1页 共1页
序号 | 项目名称 | 项目价值(元) | 服务内容 | 计算基础 | 费率(%) | 金额(元)
1 | 发包人单独发包的专业工程
1.1 | 专业发包工程管理费
2 | 发包人提供材料(设备)
2.1 | 甲供材料设备保管费
| 合计 | - | - |  | -

## 1_表10_2_2-29 主要工日一览表
【表10.2.2-29】
主要工日一览表
工程名称:建筑 |  |  | 标段: |  | 第1页 共1页
序号 | 工日名称（类别） | 单位 | 数 量 | 单价(元) | 合价（元） | 备注
1 | 一类人工 | 工日 | 29.516 | 145 | 4279.82
2 | 二类人工 | 工日 | 1738.683 | 157 | 272973.23
3 | 二类人工 | 工日 | 3.988 | 157 | 626.12
4 | 三类人工 | 工日 | 658.436 | 180 | 118518.48

## 1_表10_2_2-30 发包人提供材料和设备一览表
【表10.2.2-30】
发包人提供材料和设备一览表
工程名称:建筑 |  |  | 标段: |  |  | 第1页 共1页
序号 | 材料(设备)名称、规格、型号 | 单位 | 数量 | 单价 (元) | 交货 方式 | 送达 地点 | 备注

## 1_表10_2_2-31 主要材料和工程设备一览表
【表10.2.2-31】
主要材料和工程设备一览表
工程名称:建筑 |  |  |  | 标段: |  | 第1页 共1页
序号 | 名称、规格、型号 | 单位 | 数量 | 单价(元) | 合价（元） | 备注
1 | 热轧带肋钢筋HRB400综合 | t | 6.396 | 4829 | 30886.28
2 | 热轧带肋钢筋HRB400φ10 | t | 2.274 | 4952 | 11260.85
3 | 热轧带肋钢筋HRB400φ25 | t | 57.018 | 4820 | 274826.76
4 | 热轧光圆钢筋HPB300 φ10 | t | 1.238 | 5044 | 6244.47
5 | 镀锌铁丝12# | kg | 4.101 | 6.14 | 25.18
6 | 镀锌铁丝22# | kg | 3.703 | 7.57 | 28.03
7 | 钢丝网综合 | m2 | 517.503 | 4.69 | 2427.09
8 | 复合硅酸盐水泥PC 32.5R综合 | kg | 99.927 | 0.44 | 43.47
9 | 普通硅酸盐水泥PO 42.5综合 | kg | 36468.529 | 0.47 | 17176.68
10 | 黄砂净砂 | t | 179.935 | 152.91 | 27513.86
11 | 块石200-500 | t | 28.045 | 84 | 2355.78
12 | 混凝土实心砖240×115×53 MU10 | 千块 | 0.873 | 486 | 424.28
13 | 蒸压砂加气混凝土砌块A5.0 B07 | m3 | 365.403 | 367 | 134102.9
14 | 泵送商品混凝土C25 | m3 | 193.672 | 460 | 89089.12
15 | 泵送商品混凝土C30 | m3 | 177.973 | 481 | 85605.01
16 | 非泵送商品混凝土C20 | m3 | 25.586 | 419 | 10720.53
17 | 非泵送商品混凝土C20细石 | m3 | 10.633 | 450 | 4784.85
18 | 非泵送商品混凝土C25 | m3 | 20.009 | 434 | 8683.91
19 | 耐碱玻璃纤维网格布 | m2 | 1988.709 | 2.25 | 4474.6
20 | 水 | m3 | 838.4 | 3.98 | 3336.83
21 | 复合模板综合 | m2 | 645.595 | 30.83 | 19903.69
22 | 屋面上人爬梯 | 个 | 2 | 350 | 700
23 | 成品卫生间排气道 型DPW6 (2013浙J44) | m | 46.2 | 150 | 6930
24 | 水簸萁 | 个 | 2 | 150 | 300
25 | 沉降观测点 | 个 | 4 | 80 | 320

## 1_表10_2_2-32 主要机械台班一览表
【表10.2.2-32】
主要机械台班一览表
工程名称:建筑 |  |  |  | 标段: | 第1页 共2页
序号 | 机械名称、规格、型号 | 单位 | 数 量 | 单价(元) | 合价（元） | 备注
1 | 履带式推土机90kW | 台班 | 0.141 | 851.25 | 120.03
2 | 履带式单斗液压挖掘机1m3 | 台班 | 3.459 | 1059.06 | 3663.29
3 | 电动夯实机250N·m | 台班 | 5.31 | 28 | 148.68
4 | 手持式风动凿岩机 | 台班 | 2.51 | 12.61 | 31.65
5 | 履带式柴油打桩机3.5t | 台班 | 0.5 | 968.82 | 484.41
6 | 转盘钻孔机800mm | 台班 | 28.518 | 535.92 | 15283.37
7 | 履带式起重机25t | 台班 | 0.96 | 874.29 | 839.32
8 | 轮胎式起重机16t | 台班 | 1.123 | 870.73 | 977.83
9 | 汽车式起重机8t | 台班 | 3.5 | 748.19 | 2618.67
10 | 汽车式起重机20t | 台班 | 2 | 1065.34 | 2130.68
11 | 载货汽车4t | 台班 | 2.438 | 447.66 | 1091.4
12 | 载货汽车4t | 台班 | 11.499 | 447.66 | 5147.64
13 | 载货汽车8t | 台班 | 1 | 498.82 | 498.82
14 | 平板拖车组30t | 台班 | 1 | 1112.4 | 1112.4
15 | 平板拖车组40t | 台班 | 1 | 1228.27 | 1228.27
16 | 电动卷扬机-单筒快速5kN | 台班 | 64.632 | 179.52 | 11602.74
17 | 卷扬机井架30m | 台班 | 64.632 | 12.56 | 811.78
18 | 涡浆式混凝土搅拌机500L | 台班 | 0.57 | 309.61 | 176.48
19 | 灰浆搅拌机200L | 台班 | 1.441 | 177.06 | 255.14
20 | 灰浆搅拌机200L | 台班 | 0.02 | 177.06 | 3.54
21 | 灰浆搅拌机200L | 台班 | 9.044 | 177.06 | 1601.33
22 | 干混砂浆罐式搅拌机20000L | 台班 | 0.798 | 215.99 | 172.36
23 | 干混砂浆罐式搅拌机20000L | 台班 | 3.284 | 215.99 | 709.31
24 | 干混砂浆罐式搅拌机20000L | 台班 | 0.005 | 215.99 | 1.08
25 | 钢筋调直机14mm | 台班 | 0.949 | 38.31 | 36.36
26 | 钢筋切断机40mm | 台班 | 6.038 | 43 | 259.63
27 | 钢筋弯曲机40mm | 台班 | 12.004 | 26.46 | 317.63
28 | 木工圆锯机500mm | 台班 | 9.1 | 27.2 | 247.52
29 | 木工圆锯机500mm | 台班 | 2.599 | 27.2 | 70.69
30 | 螺栓套丝机39mm | 台班 | 7.808 | 28.54 | 222.84
【表10.2.2-32】
主要机械台班一览表
工程名称:建筑 |  |  |  | 标段: | 第2页 共2页
序号 | 机械名称、规格、型号 | 单位 | 数 量 | 单价(元) | 合价（元） | 备注
31 | 污水泵70mm | 台班 | 5.257 | 79.7 | 418.98
32 | 泥浆泵100mm | 台班 | 23.693 | 201 | 4762.29
33 | 直流弧焊机32kW | 台班 | 26.444 | 95.72 | 2531.22
34 | 点焊机长臂75kV·A | 台班 | 0.258 | 144.21 | 37.21
35 | 对焊机75kV·A | 台班 | 4.024 | 117.29 | 471.97
36 | 电渣焊机电流 1000A | 台班 | 5.016 | 172.29 | 864.21
37 | 电焊条烘干箱45×35×45cm3 | 台班 | 2.643 | 8.93 | 23.6
38 | 电动空气压缩机0.6m3/min | 台班 | 37.521 | 32.86 | 1232.94
39 | 电动空气压缩机1m3/min | 台班 | 2.51 | 47.75 | 119.85
40 | 混凝土振捣器平板式 | 台班 | 1.888 | 12.65 | 23.88
41 | 混凝土振捣器平板式 | 台班 | 7.764 | 12.65 | 98.21
42 | 混凝土振捣器插入式 | 台班 | 0.004 | 4.6 | 0.02
43 | 混凝土振捣器插入式 | 台班 | 31.588 | 4.6 | 145.3
44 | 汽车式起重机5t | 台班 | 1.741 | 432.55 | 753.07
45 | 汽车式起重机5t | 台班 | 0.574 | 432.55 | 248.28

## 1_表10_2-33主要工日、材料和设备、机械台班价格调
【表10.2.2-33】
主要工日、材料和设备、机械台班价格调整一览表
（适用于信息价差调整法）
工程名称:建筑 |  |  |  | 标段: |  |  | 第1页 共2页
序号 | 名称、规格、型号 | 单位 | 数量 | 风险幅度(%) |  | 基准单价(元) | 调整单价（元） | 差价 | 价差合价
|  |  |  | 波动幅度 | 可调幅度
1 | 一类人工 | 工日 | 29.516 |  |  | 145
2 | 二类人工 | 工日 | 1738.683 |  |  | 157
3 | 三类人工 | 工日 | 658.436 |  |  | 180
4 | 热轧带肋钢筋HRB400综合 | t | 6.396 |  |  | 4829
5 | 热轧带肋钢筋HRB400φ10 | t | 2.274 |  |  | 4952
6 | 热轧带肋钢筋HRB400φ25 | t | 57.018 |  |  | 4820
7 | 热轧光圆钢筋HPB300 φ10 | t | 1.238 |  |  | 5044
8 | 镀锌铁丝12# | kg | 4.101 |  |  | 6.14
9 | 镀锌铁丝22# | kg | 3.703 |  |  | 7.57
10 | 钢丝网综合 | m2 | 517.503 |  |  | 4.69
11 | 复合硅酸盐水泥PC 32.5R综合 | kg | 99.927 |  |  | 0.44
12 | 普通硅酸盐水泥PO 42.5综合 | kg | 36468.529 |  |  | 0.47
13 | 黄砂净砂 | t | 179.935 |  |  | 152.91
14 | 块石200-500 | t | 28.045 |  |  | 84
15 | 混凝土实心砖240×115×53 MU10 | 千块 | 0.873 |  |  | 486
16 | 蒸压砂加气混凝土砌块A5.0 B07 | m3 | 365.403 |  |  | 367
17 | 泵送商品混凝土C25 | m3 | 193.672 |  |  | 460
18 | 泵送商品混凝土C30 | m3 | 177.973 |  |  | 481
19 | 非泵送商品混凝土C20 | m3 | 25.586 |  |  | 419
20 | 非泵送商品混凝土C20细石 | m3 | 10.633 |  |  | 450
21 | 非泵送商品混凝土C25 | m3 | 20.009 |  |  | 434
22 | 耐碱玻璃纤维网格布 | m2 | 1988.709 |  |  | 2.25
23 | 水 | m3 | 838.4 |  |  | 3.98
24 | 复合模板综合 | m2 | 645.595 |  |  | 30.83
25 | 屋面上人爬梯 | 个 | 2 |  |  | 350
【表10.2.2-33】
主要工日、材料和设备、机械台班价格调整一览表
（适用于信息价差调整法）
工程名称:建筑 |  |  |  | 标段: |  |  | 第2页 共2页
序号 | 名称、规格、型号 | 单位 | 数量 | 风险幅度(%) |  | 基准单价(元) | 调整单价（元） | 差价 | 价差合价
|  |  |  | 波动幅度 | 可调幅度
26 | 成品卫生间排气道 型DPW6 (2013浙J44) | m | 46.2 |  |  | 150
27 | 水簸萁 | 个 | 2 |  |  | 150
28 | 沉降观测点 | 个 | 4 |  |  | 80
29 | 汽油(机械) | kg | 355.13 |  |  | 8.27
30 | 柴油(机械) | kg | 701.867 |  |  | 6.89
31 | 电(机械) | kW·h | 17163.374 |  |  | 0.76
合计

## 1_表10_2-34主要工日、材料和设备、机械台班价格调
【表10.2.2-34】
主要工日、材料和工程设备、机械台班价格调整一览表
（适用于价格指数差额调整法）
工程名称:建筑 |  | 标段: |  | 第1页 共2页
序号 | 名称、规格、型号 | 变值权重B | 基本价格指数Fo | 现行价格指数Ft | 备注
1 | 一类人工
2 | 二类人工
3 | 三类人工
4 | 热轧带肋钢筋HRB400综合
5 | 热轧带肋钢筋HRB400φ10
6 | 热轧带肋钢筋HRB400φ25
7 | 热轧光圆钢筋HPB300 φ10
8 | 镀锌铁丝12#
9 | 镀锌铁丝22#
10 | 钢丝网综合
11 | 复合硅酸盐水泥PC 32.5R综合
12 | 普通硅酸盐水泥PO 42.5综合
13 | 黄砂净砂
14 | 块石200-500
15 | 混凝土实心砖240×115×53 MU10
16 | 蒸压砂加气混凝土砌块A5.0 B07
17 | 泵送商品混凝土C25
18 | 泵送商品混凝土C30
19 | 非泵送商品混凝土C20
20 | 非泵送商品混凝土C20细石
21 | 非泵送商品混凝土C25
22 | 耐碱玻璃纤维网格布
23 | 水
24 | 复合模板综合
| 定值权重A |  | — | —
【表10.2.2-34】
主要工日、材料和工程设备、机械台班价格调整一览表
（适用于价格指数差额调整法）
工程名称:建筑 |  | 标段: |  | 第2页 共2页
序号 | 名称、规格、型号 | 变值权重B | 基本价格指数Fo | 现行价格指数Ft | 备注
25 | 屋面上人爬梯
26 | 成品卫生间排气道 型DPW6 (2013浙J44)
27 | 水簸萁
28 | 沉降观测点
29 | 汽油(机械)
30 | 柴油(机械)
31 | 电(机械)
| 定值权重A |  | — | —

## 2_表10_2_2-13 【不含单列】单位(专业)工程招
【表10.2.2-13】
单位（专业）工程招标控制价费用表
工程名称:单位工程-安装 |  |  | 标段: | 第1页 共1页
序号 | 费用名称 |  | 计算公式 | 金额 (元) | 备注
1 | 分部分项工程费 |  | ∑(分部分项工程量×综合单价） | 156041.06 | 见表10.2.2-16
1.1 | 其中 | 人工费+机械费 | ∑分部分项（定额人工费+定额机械费） | 35042.11
2 | 措施项目费 |  | （2.1+2.2） | 3980.71
2.1 | 施工技术措施项目费 |  | ∑(技措项目工程量×综合单价） | 1333.16 | 见表10.2.2-16
2.1.1 | 其中 | 人工费+机械费 | ∑技措项目（定额人工费+定额机械费） | 305.73
2.2 | 施工组织措施项目费 |  | (1.1+2.1.1)×7.49% | 2647.55 | 见表10.2.2-20
2.2.1 | 其中 | 安全文明施工基本费 | (1.1+2.1.1)×7.1% | 2509.7 | 见表10.2.2-20
3 | 其他项目费 |  | （3.1+3.2+3.3+3.4）
3.1 | 暂列金额 |  | 3.1.1+3.1.2+3.1.3 |  | 见表10.2.2-21
3.1.1 | 其中 | 标化工地增加费 | 按招标文件规定额度列计 |  | 见表10.2.2-22
3.1.2 |  | 优质工程增加费 | 按招标文件规定额度列计 |  | 见表10.2.2-22
3.1.3 |  | 其他暂列金额 | 按招标文件规定额度列计 |  | 见表10.2.2-22
3.2 | 暂估价 |  | 3.2.1+3.2.2+3.2.3 |  | 见表10.2.2-21
3.2.1 | 其中 | 材料（工程设备）暂估价 | 按招标文件规定额度列计 (或计入综合单价) |  | 见表10.2.2-23
3.2.2 |  | 专业工程暂估价 | 按招标文件规定额度列计 |  | 见表10.2.2-24
3.2.3 |  | 专项技术措施暂估价 | 按招标文件规定额度列计 |  | 见表10.2.2-25
3.3 | 计日工 |  | ∑计日工(暂估数量×综合单价） |  | 见表10.2.2-21
3.4 | 施工总承包服务费 |  | 3.4.1+3.4.2 |  | 见表10.2.2-21
3.4.1 | 其中 | 专业发包工程管理费 | ∑专业发包工程（暂估金额×费率） |  | 见表10.2.2-27
3.4.2 |  | 甲供材料设备管理费 | 甲供材料暂估金额×费率+甲供设备暂估金额×费率 |  | 见表10.2.2-27
4 | 规费 |  | (1.1+2.1.1)×30.63% | 10827.04
5 | 税金 |  | (1+2+3+4)×9% | 15376.39
招标控制价合计 |  |  | 1+2+3+4+5 | 186225

## 2_表10_2_2-13 【含单列】单位(专业)工程招标
【表10.2.2-13】
单位（专业）工程招标控制价费用表
工程名称:单位工程-安装 |  |  | 标段: | 第1页 共1页
序号 | 费用名称 |  | 计算公式 | 金额 (元) | 备注
1 | 分部分项工程费 |  | ∑(分部分项工程量×综合单价） | 156041.06 | 见表10.2.2-16
1.1 | 其中 | 人工费+机械费 | ∑分部分项（定额人工费+定额机械费） | 35042.11
2 | 措施项目费 |  | （2.1+2.2） | 3980.71
2.1 | 施工技术措施项目费 |  | ∑(技措项目工程量×综合单价） | 1333.16 | 见表10.2.2-16
2.1.1 | 其中 | 人工费+机械费 | ∑技措项目（定额人工费+定额机械费） | 305.73
2.2 | 施工组织措施项目费 |  | (1.1+2.1.1)×7.49% | 2647.55 | 见表10.2.2-20
2.2.1 | 其中 | 安全文明施工基本费 | (1.1+2.1.1)×7.1% | 2509.7 | 见表10.2.2-20
3 | 其他项目费 |  | （3.1+3.2+3.3+3.4）
3.1 | 暂列金额 |  | 3.1.1+3.1.2+3.1.3 |  | 见表10.2.2-21
3.1.1 | 其中 | 标化工地增加费 | 按招标文件规定额度列计 |  | 见表10.2.2-22
3.1.2 |  | 优质工程增加费 | 按招标文件规定额度列计 |  | 见表10.2.2-22
3.1.3 |  | 其他暂列金额 | 按招标文件规定额度列计 |  | 见表10.2.2-22
3.2 | 暂估价 |  | 3.2.1+3.2.2+3.2.3 |  | 见表10.2.2-21
3.2.1 | 其中 | 材料（工程设备）暂估价 | 按招标文件规定额度列计 (或计入综合单价) |  | 见表10.2.2-23
3.2.2 |  | 专业工程暂估价 | 按招标文件规定额度列计 |  | 见表10.2.2-24
3.2.3 |  | 专项技术措施暂估价 | 按招标文件规定额度列计 |  | 见表10.2.2-25
3.3 | 计日工 |  | ∑计日工(暂估数量×综合单价） |  | 见表10.2.2-21
3.4 | 施工总承包服务费 |  | 3.4.1+3.4.2 |  | 见表10.2.2-21
3.4.1 | 其中 | 专业发包工程管理费 | ∑专业发包工程（暂估金额×费率） |  | 见表10.2.2-27
3.4.2 |  | 甲供材料设备管理费 | 甲供材料暂估金额×费率+甲供设备暂估金额×费率 |  | 见表10.2.2-27
4 | 规费 |  | (1.1+2.1.1)×30.63% | 10827.04
5 | 单列费用 |  | 单列费用
6 | 税金 |  | (1+2+3+4+计税不计费)×9% | 15376.39
7 | 下浮 |  | (1+2+3+4+5+6-不计税不计费不下浮-暂估材料)×0%
其中 | 甲供费（不计入造价） |  | 甲供材料费+甲供主材费+甲供设备费
招标控制价合计 |  |  | 1+2+3+4+5+6-7 | 186225

## 2_表10_2_2-16 分部分项工程清单与计价表
【表10.2.2-16】
分部分项工程清单与计价表
单位(专业)工程名称:单位工程-安装 | [5 empty] | 标段: |  |  | 第1页 共11页
序号 | 项目编码 | 项目名称 | 项目特征 | 计量 单位 | 工程量 | 金 额 (元) |  |  |  |  | 备注
[6 empty] | 综合单价 | 合价 | 其中
[8 empty] | 人工费 | 机械费 | 暂估价
|  | 强电系统 |  |  |  |  | 92447.49 | 17025.78 | 1328.07
1 | 030404017001 | 配电箱 | 总配电箱 1AL-Z 详见配电系统图 | 台 | 1 | 3264.79 | 3264.79 | 188.4
2 | 030404017002 | 配电箱 | 楼层照明配电箱 1AL-1 详见配电系统图 | 台 | 1 | 1764.79 | 1764.79 | 188.4
3 | 030404017003 | 配电箱 | 楼层照明配电箱 2AL-1 详见配电系统图 | 台 | 1 | 1764.79 | 1764.79 | 188.4
4 | 030404017004 | 配电箱 | 楼层照明配电箱 3~4AL-1 详见配电系统图 | 台 | 2 | 1764.79 | 3529.58 | 376.8
5 | 030404017005 | 配电箱 | 总配电箱 1AP-Z 详见配电系统图 | 台 | 1 | 2264.79 | 2264.79 | 188.4
6 | 030404017006 | 配电箱 | 空调配电箱 1AP-1 详见配电系统图 | 台 | 1 | 1764.79 | 1764.79 | 188.4
7 | 030404017007 | 配电箱 | 空调配电箱 2AP-1 详见配电系统图 | 台 | 1 | 1764.79 | 1764.79 | 188.4
8 | 030404017008 | 配电箱 | 空调配电箱 3~4AP-1 详见配电系统图 | 台 | 2 | 1764.79 | 3529.58 | 376.8
9 | 030404017009 | 配电箱 | 弱电设备电源箱 1RD-1 详见配电系统图 | 台 | 1 | 1064.79 | 1064.79 | 188.4
10 | 030404017010 | 配电箱 | 厨房预留配电箱 2AL-S 详见配电系统图 | 台 | 1 | 1764.79 | 1764.79 | 188.4
11 | 030404017011 | 配电箱 | 空气能热泵预留配电箱 5AL-KQY 详见配电系统图 | 台 | 1 | 1764.79 | 1764.79 | 188.4
12 | 030404017012 | 配电箱 | 应急照明集中电源配电箱 详见配电系统图 | 台 | 1 | 3264.79 | 3264.79 | 188.4
本页小计 | [6 empty] | 27507.06 | 2637.6
【表10.2.2-16】
分部分项工程清单与计价表
单位(专业)工程名称:单位工程-安装 | [5 empty] | 标段: |  |  | 第2页 共11页
序号 | 项目编码 | 项目名称 | 项目特征 | 计量 单位 | 工程量 | 金 额 (元) |  |  |  |  | 备注
[6 empty] | 综合单价 | 合价 | 其中
[8 empty] | 人工费 | 机械费 | 暂估价
13 | 030411003001 | 桥架 | 1.名称:防火桥架 2.型号、规格:钢制槽式 300*200mm 3.接地类型:跨接接地 | m | 13.50 | 175.16 | 2364.66 | 443.88 | 22.68
14 | 030413001001 | 铁构件 | 电缆桥架支架制安 | kg | 20.25 | 18.77 | 380.09 | 174.35 | 18.63
15 | 031201003001 | 金属结构刷油 | 支架除锈后刷防锈漆两道、调和漆两道 | kg | 30.38 | 2.09 | 63.49 | 29.77 | 9.11
16 | 030408008001 | 防火堵洞 | 强弱电井、管道井内防火封堵 | 项 | 1 | 500 | 500
17 | 030411001001 | 配管 | 砖、混凝土结构暗配刚性阻燃管 PVC20 | m | 159.50 | 7.6 | 1212.2 | 725.73
18 | 030411001002 | 配管 | 砖、混凝土结构暗配镀锌钢管 SC20 | m | 329.74 | 21.45 | 7072.92 | 1998.22 | 16.49
19 | 030411001003 | 配管 | 砖、混凝土结构暗配镀锌钢管 SC40 | m | 2.98 | 46.99 | 140.03 | 37.43 | 0.27
20 | 030411001004 | 配管 | 砖、混凝土结构暗配镀锌钢管 SC100 | m | 34.35 | 121.73 | 4181.43 | 1055.23 | 6.53
21 | 030411004001 | 配线 | 管内穿照明线 BV-2.5 | m | 316.70 | 2.96 | 937.43 | 224.86
22 | 030411004002 | 配线 | 管内穿照明线 BVR-2.5 | m | 144.48 | 3.17 | 458 | 102.58
23 | 030411004003 | 配线 | 管内穿照明线 NH-BV-4 | m | 27.92 | 4.95 | 138.2 | 18.15
24 | 030411004004 | 配线 | 管内穿照明线 NH-BVR-4 | m | 10.34 | 5.25 | 54.29 | 6.72
25 | 030411004005 | 配线 | 管内穿照明线 WDZC-BYJ-2.5 | m | 26.30 | 3.6 | 94.68 | 18.67
本页小计 | [6 empty] | 17597.42 | 4835.59 | 73.71
【表10.2.2-16】
分部分项工程清单与计价表
单位(专业)工程名称:单位工程-安装 | [5 empty] | 标段: |  |  | 第3页 共11页
序号 | 项目编码 | 项目名称 | 项目特征 | 计量 单位 | 工程量 | 金 额 (元) |  |  |  |  | 备注
[6 empty] | 综合单价 | 合价 | 其中
[8 empty] | 人工费 | 机械费 | 暂估价
26 | 030411004006 | 配线 | 管内穿照明线 WDZC-BYJR-2.5 | m | 13.15 | 3.87 | 50.89 | 9.34
27 | 030411004007 | 配线 | 管内穿照明线 WDZN-BYJ-2*1.0 | m | 4.10 | 2.43 | 9.96 | 2.5
28 | 030411004008 | 配线 | 管内穿多芯软导线(二芯以内) WDZN-RYJS-2*2.5 | m | 433.78 | 8.4 | 3643.75 | 268.94
29 | 030408001001 | 电力电缆 | 铜芯电力电缆敷设 ZR-YJV-5*6 | m | 72.46 | 30.74 | 2227.42 | 143.47 | 3.62
30 | 030408001002 | 电力电缆 | 铜芯电力电缆敷设 ZR-YJV-5*10 | m | 76.83 | 44.84 | 3445.06 | 152.12 | 3.84
31 | 030408001003 | 电力电缆 | 铜芯电力电缆敷设 ZR-YJV-5*16 | m | 8.02 | 65.65 | 526.51 | 19.89 | 0.48
32 | 030408001004 | 电力电缆 | 铜芯电力电缆敷设 ZR-YJV-4*50+1*25 | m | 13.69 | 176.72 | 2419.3 | 109.93 | 10.4
33 | 030408006001 | 电力电缆头 | 户内干包终端头制安 10mm2及以下 | 个 | 18 | 28.26 | 508.68 | 181.44
34 | 030408006002 | 电力电缆头 | 户内干包终端头制安 25mm2及以下 | 个 | 2 | 37.69 | 75.38 | 26.88
35 | 030408006003 | 电力电缆头 | 户内干包终端头制安 120mm2及以下 | 个 | 2 | 172.17 | 344.34 | 109.9
36 | 030404034001 | 照明开关 | 暗装一位单控开关 118型10A | 个 | 8 | 14.8 | 118.4 | 61.52
37 | 030404035001 | 插座 | 安全型二三极带接地暗装单相插座 118型10A | 个 | 4 | 17.32 | 69.28 | 36.28
38 | 030412001001 | 普通灯具 | 扁圆型节能吸顶灯 SL-1×22W 吸顶安装 | 套 | 10 | 64.81 | 648.1 | 188.4
39 | 030412001002 | 普通灯具 | 声光控扁圆型节能吸顶灯 SL-1×22W 吸顶安装 | 套 | 20 | 111.34 | 2226.8 | 376.8
本页小计 | [6 empty] | 16313.87 | 1687.41 | 18.34
【表10.2.2-16】
分部分项工程清单与计价表
单位(专业)工程名称:单位工程-安装 | [5 empty] | 标段: |  |  | 第4页 共11页
序号 | 项目编码 | 项目名称 | 项目特征 | 计量 单位 | 工程量 | 金 额 (元) |  |  |  |  | 备注
[6 empty] | 综合单价 | 合价 | 其中
[8 empty] | 人工费 | 机械费 | 暂估价
40 | 030412004001 | 装饰灯 | 多信息复合标志灯 A型 TY-BLJC I系列 1W 巡检、常亮、频闪 吊装 | 套 | 6 | 199.67 | 1198.02 | 137.82
41 | 030412004002 | 装饰灯 | 方向标志灯（单向不可调） TY-BLJC I系列 1W A型 巡检、常亮、频闪 底距地0.5m壁挂暗装 | 套 | 18 | 192.83 | 3470.94 | 352.44
42 | 030412004003 | 装饰灯 | 楼层标志灯 TY-BLJC I系列 1W A型 巡检、常亮、频闪 底距地2.2m壁装 | 套 | 10 | 192.83 | 1928.3 | 195.8
43 | 030412004004 | 装饰灯 | 安全出口标志灯 TY-BLJC I系列 1W A型 巡检、常亮、频闪 门框上方0.2m壁挂 | 套 | 10 | 192.83 | 1928.3 | 195.8
44 | 030412004005 | 装饰灯 | 消防应急照明灯具 A型 TY-ZFJC系列系列 3W 应急照明、巡检、开灯、灭灯 吸顶安装 | 套 | 3 | 227.22 | 681.66 | 58.74
45 | 030412004006 | 装饰灯 | 消防应急照明灯具 A型 TY-ZFJC系列系列 6W 应急照明、巡检、开灯、灭灯 吸顶安装 | 套 | 32 | 271.92 | 8701.44 | 626.56
46 | 030411006001 | 接线盒 | 普通接线盒暗装 | 个 | 30 | 6.63 | 198.9 | 96.9
47 | 030411006002 | 接线盒 | 开关盒、插座盒安装 | 个 | 12 | 6.39 | 76.68 | 40.92
48 | 030411006003 | 接线盒 | 钢制接线盒暗装 | 个 | 78 | 8.51 | 663.78 | 251.94
49 | 030409008001 | 等电位端子箱、 测试板 | LEB局部等电位端子箱 | 个 | 1 | 120.69 | 120.69 | 51.58
50 | 030409008002 | 等电位端子箱、 测试板 | MEB总等电位端子箱 | 个 | 2 | 145.11 | 290.22 | 103.16
本页小计 | [6 empty] | 19258.93 | 2111.66
【表10.2.2-16】
分部分项工程清单与计价表
单位(专业)工程名称:单位工程-安装 | [5 empty] | 标段: |  |  | 第5页 共11页
序号 | 项目编码 | 项目名称 | 项目特征 | 计量 单位 | 工程量 | 金 额 (元) |  |  |  |  | 备注
[6 empty] | 综合单价 | 合价 | 其中
[8 empty] | 人工费 | 机械费 | 暂估价
51 | 030409008003 | 等电位端子箱、 测试板 | 防雷接地电阻测试卡 | 处 | 2 | 13.95 | 27.9 | 15.2 | 2.58
52 | 030409002001 | 接地母线 | 接地母线敷设 -40*4热镀锌扁钢 | m | 71.67 | 40.83 | 2926.29 | 1788.88 | 73.1
53 | 030409002002 | 接地母线 | 接地母线敷设 -25*4热镀锌扁钢 | m | 16.24 | 38.11 | 618.91 | 405.35 | 16.56
54 | 030409005001 | 避雷网 | 接闪带:∅12热镀锌圆钢在女儿墙或檐口（沿外墙外边缘处）布设一周成一闭合回路.接口加 ∅12跨接条.转角做成圆弧形 | m | 106.00 | 16.55 | 1754.3 | 712.32 | 172.78
55 | 030409005002 | 避雷网 | ∅12热镀锌圆钢（暗敷）分格成不大于 20m×20m或 24m×16m的网格 | m | 12.01 | 13.67 | 164.18 | 75.66 | 9.85
56 | 030409003001 | 避雷引下线 | 利用建筑物主筋避雷引下线敷设 | m | 143.08 | 13.42 | 1920.13 | 842.74 | 573.75
57 | 030409004001 | 均压环 | 避雷均压环敷设 利用圈梁钢筋 | m | 97.25 | 5.45 | 530.01 | 265.49 | 106
58 | 030414011001 | 接地装置 | 接地网调试 | 系统 | 1 | 264.27 | 264.27 | 161.08 | 41.76
59 | 030409002003 | 接地母线 | 弱电机房接地干线采用BV-1*25mm2-PVC20 | m | 25.50 | 59.87 | 1526.69 | 636.48 | 26.01
60 | 030414004001 | 自动投入装置 | 备用电源自投装置调试 | 系统 | 1 | 335.53 | 335.53 | 135.96 | 119.19
61 | 030406005001 | 普通交流同步电动机 | 小型交流同步电动机检查接线 功率（kW）≤30 | 台 | 2 | 254.64 | 509.28 | 287.32 | 8.86
62 | 03B001 | 预埋件 | 预埋件 | 项 | 1 | 200 | 200
本页小计 | [6 empty] | 10777.49 | 5326.48 | 1150.44
【表10.2.2-16】
分部分项工程清单与计价表
单位(专业)工程名称:单位工程-安装 | [5 empty] | 标段: |  |  | 第6页 共11页
序号 | 项目编码 | 项目名称 | 项目特征 | 计量 单位 | 工程量 | 金 额 (元) |  |  |  |  | 备注
[6 empty] | 综合单价 | 合价 | 其中
[8 empty] | 人工费 | 机械费 | 暂估价
63 | 030414002001 | 送配电装置系统 | 送配电装置系统调试 1kV以下交流供电 | 系统 | 2 | 239.38 | 478.76 | 320.28 | 47.5
64 | 030409001001 | 接地极 | 50*50*5*2500热镀锌角钢接地极制作与安装 | 根 | 4 | 128.49 | 513.96 | 106.76 | 38.08
|  | 弱电系统 |  |  |  |  | 10943.1 | 3149.12 | 258.18
65 | 030411003002 | 桥架 | 1.名称:防火桥架 2.型号、规格:钢制槽式 300*100mm 3.接地类型:跨接接地 | m | 30.07 | 114.81 | 3452.34 | 616.44 | 30.97
66 | 030411003003 | 桥架 | 1.名称:防火桥架 2.型号、规格:钢制槽式 150*100mm 3.接地类型:跨接接地 | m | 60.20 | 77.51 | 4666.1 | 1234.1 | 62.01
67 | 030413001002 | 铁构件 | 电缆桥架支架制安 | kg | 135.41 | 18.77 | 2541.65 | 1165.88 | 124.58
68 | 031201003002 | 金属结构刷油 | 支架除锈后刷防锈漆两道、调和漆两道 | kg | 135.41 | 2.09 | 283.01 | 132.7 | 40.62
|  | 给水系统 |  |  |  |  | 20415.41 | 6486.41 | 162.3
69 | 031001007001 | 复合管 | 室内钢塑复合压力管安装，热熔连接 DN50，含管件制安，管道消毒、冲洗 | m | 22.82 | 82.18 | 1875.35 | 485.61 | 16.43
70 | 031001007002 | 复合管 | 室内钢塑复合压力管安装，热熔连接 DN40，含管件制安，管道消毒、冲洗 | m | 10.18 | 69.69 | 709.44 | 212.05 | 7.02
71 | 031001007003 | 复合管 | 室内钢塑复合压力管安装，热熔连接 DN32，含管件制安，管道消毒、冲洗 | m | 18.11 | 58.62 | 1061.61 | 311.49 | 11.59
本页小计 | [6 empty] | 15582.22 | 4585.31 | 378.8
【表10.2.2-16】
分部分项工程清单与计价表
单位(专业)工程名称:单位工程-安装 | [5 empty] | 标段: |  |  | 第7页 共11页
序号 | 项目编码 | 项目名称 | 项目特征 | 计量 单位 | 工程量 | 金 额 (元) |  |  |  |  | 备注
[6 empty] | 综合单价 | 合价 | 其中
[8 empty] | 人工费 | 机械费 | 暂估价
72 | 031001007004 | 复合管 | 室内钢塑复合压力管安装，热熔连接 DN25，含管件制安，管道消毒、冲洗 | m | 40.99 | 50.34 | 2063.44 | 705.03 | 19.68
73 | 031001006001 | 塑料管 | 室内塑料PPR给水管（热熔连接） DN20，含管件制安，管道消毒、冲洗 | m | 49.10 | 18.66 | 916.21 | 416.86 | 5.4
74 | 031001006002 | 塑料管 | 室内塑料PPR给水管（热熔连接） DN15，含管件制安，管道消毒、冲洗 | m | 62.92 | 15.41 | 969.6 | 477.56 | 6.92
75 | 031002001001 | 管道支吊架 | 一般管架制作安装 | Kg | 13.80 | 17.65 | 243.57 | 102.53 | 12.83
76 | 031201003003 | 金属结构刷油 | 支架除锈刷油 调和漆两道，防锈漆两道 | kg | 13.80 | 2.04 | 28.15 | 13.52 | 4.14
77 | 031208002001 | 管道绝热 | 橡塑管壳安装(管道) | m3 | 0.05 | 1595.49 | 79.77 | 14.58
78 | 031208007001 | 防潮层、保护层 | 防潮层、保护层安装 铝箔管道 | m2 | 1.93 | 20.53 | 39.62 | 19.49
79 | 031003001001 | 螺纹阀门 | 截止阀 DN15 | 个 | 1 | 37.16 | 37.16 | 7.85 | 0.13
80 | 031003001002 | 螺纹阀门 | 截止阀 DN20 | 个 | 15 | 47.55 | 713.25 | 117.75 | 2.55
81 | 031003001003 | 螺纹阀门 | 截止阀 DN25 | 个 | 1 | 68.39 | 68.39 | 9.26 | 0.34
82 | 031003001004 | 螺纹阀门 | 闸阀 DN50 | 个 | 1 | 276.4 | 276.4 | 19.47 | 0.82
83 | 031003001005 | 螺纹阀门 | 闸阀 DN32 | 个 | 1 | 276.4 | 276.4 | 19.47 | 0.82
84 | 031003003001 | 焊接法兰阀门 | 真空破坏器（压力型） | 个 | 4 | 407.61 | 1630.44 | 152.6 | 33.8
本页小计 | [6 empty] | 7342.4 | 2075.97 | 87.43
【表10.2.2-16】
分部分项工程清单与计价表
单位(专业)工程名称:单位工程-安装 | [5 empty] | 标段: |  |  | 第8页 共11页
序号 | 项目编码 | 项目名称 | 项目特征 | 计量 单位 | 工程量 | 金 额 (元) |  |  |  |  | 备注
[6 empty] | 综合单价 | 合价 | 其中
[8 empty] | 人工费 | 机械费 | 暂估价
85 | 031003013001 | 水表 | 螺纹水表组成安装 DN40 （含闸阀1个） | 组 | 1 | 396.8 | 396.8 | 52.12 | 1.01
86 | 031003001006 | 螺纹阀门 | 倒流防止器 DN40 | 个 | 1 | 2067.82 | 2067.82 | 19.47 | 0.56
87 | 030901010001 | 室内消火栓 | 轻便消防水龙柜，箱体尺寸1000高380宽160厚，箱底离地55015S202,52页，上设轻便消防水龙卷盘，下设2具MF/ABC3磷酸铵盐干粉灭火器，箱体后留60厚普通黏土砖墙体，满足耐火极限不低于1.0个小时的要求 | 套 | 4 | 605.72 | 2422.88 | 317.64 | 5.68
88 | 030901013001 | 灭火器 | 翻盖式置地型灭火器箱，内置2具MF/ABC5磷酸铵盐干粉灭火器 | 套 | 2 | 250.52 | 501.04 | 73.8
89 | 03B002 | 厨房暗敷管道人工补贴 | 厨房暗敷管道，每间补贴 0.5 工日 | 间 | 1 | 100.18 | 100.18 | 78.5
90 | 03B003 | 卫生间暗敷管道人工补贴 | 卫生间（内周长在12m以上）暗敷管道，每间补贴 1.5 工日 | 间 | 1 | 300.54 | 300.54 | 235.5
91 | 03B004 | 卫生间暗敷管道人工补贴 | 卫生间（内周长在12m以下）暗敷管道，每间补贴1.0工日 | 间 | 15 | 200.36 | 3005.4 | 2355
92 | 031002003001 | 套管 | 刚性防水套管制作 公称直径 DN40 | 个 | 1 | 207.66 | 207.66 | 97.97 | 18.67
93 | 031002003002 | 套管 | 一般穿楼板钢套管制作安装 DN32 | 个 | 7 | 21.24 | 148.68 | 54.95 | 7.49
94 | 031002003003 | 套管 | 一般穿楼板钢套管制作安装 DN50 | 个 | 3 | 26.89 | 80.67 | 30.63 | 3.21
95 | 031002003004 | 套管 | 一般穿楼板钢套管制作安装 DN80 | 个 | 3 | 64.98 | 194.94 | 85.71 | 3.21
本页小计 | [6 empty] | 9426.61 | 3401.29 | 39.83
【表10.2.2-16】
分部分项工程清单与计价表
单位(专业)工程名称:单位工程-安装 | [5 empty] | 标段: |  |  | 第9页 共11页
序号 | 项目编码 | 项目名称 | 项目特征 | 计量 单位 | 工程量 | 金 额 (元) |  |  |  |  | 备注
[6 empty] | 综合单价 | 合价 | 其中
[8 empty] | 人工费 | 机械费 | 暂估价
|  | 热水系统 |  |  |  |  | 8206.39 | 2639.56 | 102.05
96 | 031001007005 | 复合管 | 室内钢塑复合压力管安装，热熔连接 DN40，含管件制安，管道消毒、冲洗 | m | 17.52 | 69.69 | 1220.97 | 364.94 | 12.09
97 | 031001007006 | 复合管 | 室内钢塑复合压力管安装，热熔连接 DN32，含管件制安，管道消毒、冲洗 | m | 12.53 | 58.62 | 734.51 | 215.52 | 8.02
98 | 031001007007 | 复合管 | 室内钢塑复合压力管安装，热熔连接 DN25，含管件制安，管道消毒、冲洗 | m | 3.94 | 50.34 | 198.34 | 67.77 | 1.89
99 | 031001006003 | 塑料管 | 室内塑料PPR热水管（热熔连接） DN20，含管件制安，管道消毒、冲洗 | m | 15.13 | 21.86 | 330.74 | 128.45 | 1.66
100 | 031001006004 | 塑料管 | 室内塑料PPR热水管（热熔连接） DN15，含管件制安，管道消毒、冲洗 | m | 95.30 | 17.66 | 1683 | 723.33 | 10.48
101 | 031002001002 | 管道支吊架 | 一般管架制作安装 | Kg | 5.10 | 17.65 | 90.02 | 37.89 | 4.74
102 | 031201003004 | 金属结构刷油 | 支架除锈刷油 调和漆两道，防锈漆两道 | kg | 5.10 | 2.04 | 10.4 | 5 | 1.53
103 | 031208002002 | 管道绝热 | 橡塑管壳安装(管道) | m3 | 0.49 | 1595.49 | 781.79 | 142.86
104 | 031208007002 | 防潮层、保护层 | 防潮层、保护层安装 铝箔管道 | m2 | 43.65 | 20.53 | 896.13 | 440.87
105 | 031003001007 | 螺纹阀门 | 截止阀 DN15 | 个 | 15 | 37.16 | 557.4 | 117.75 | 1.95
106 | 031003001008 | 螺纹阀门 | 闸阀 DN20 | 个 | 1 | 67.97 | 67.97 | 7.85 | 0.17
107 | 031003001009 | 螺纹阀门 | 闸阀 DN40 | 个 | 1 | 203.86 | 203.86 | 19.47 | 0.56
本页小计 | [6 empty] | 6775.13 | 2271.7 | 43.09
【表10.2.2-16】
分部分项工程清单与计价表
单位(专业)工程名称:单位工程-安装 | [5 empty] | 标段: |  |  | 第10页 共11页
序号 | 项目编码 | 项目名称 | 项目特征 | 计量 单位 | 工程量 | 金 额 (元) |  |  |  |  | 备注
[6 empty] | 综合单价 | 合价 | 其中
[8 empty] | 人工费 | 机械费 | 暂估价
108 | 031002003005 | 套管 | 刚性防水套管制作 公称直径 DN40 | 个 | 2 | 207.66 | 415.32 | 195.94 | 37.34
109 | 031002003006 | 套管 | 一般穿楼板钢套管制作安装 DN32 | 个 | 7 | 21.24 | 148.68 | 54.95 | 7.49
110 | 031003001010 | 螺纹阀门 | 自动排气阀安装 DN25 | 个 | 1 | 323.33 | 323.33 | 21.04 | 0.11
111 | 031003001011 | 螺纹阀门 | 方形伸缩器 DN25 | 个 | 1 | 215.56 | 215.56 | 43.65 | 6.44
112 | 031003001012 | 螺纹阀门 | 方形伸缩器 DN40 | 个 | 1 | 328.37 | 328.37 | 52.28 | 7.58
|  | 排水、废水系统 |  |  |  |  | 18296.7 | 7098.15 | 232.07
113 | 031001006005 | 塑料管 | 室内承插排水硬聚氯乙烯（PVC-U）实壁管安装(零件粘接) DN75 含阻火圈 | m | 55.96 | 30.21 | 1690.55 | 653.61
114 | 031001006006 | 塑料管 | 室内承插排水硬聚氯乙烯（PVC-U）实壁管安装(零件粘接) DN100 含阻火圈 | m | 140.59 | 52.09 | 7323.33 | 2218.51
115 | 031004014001 | 给、排水附(配)件 | 地漏安装 DN75 | 个 | 19 | 46.59 | 885.21 | 488.68
116 | 031004014002 | 给、排水附(配)件 | 清扫口 DN100 | 个 | 1 | 44.35 | 44.35 | 6.69
117 | 031002003007 | 套管 | 刚性防水套管制作 公称直径 DN100 | 个 | 5 | 296.38 | 1481.9 | 644.5 | 172.15
118 | 031002003008 | 套管 | 一般穿楼板钢套管制作安装 DN150mm以内 | 个 | 56 | 118.06 | 6611.36 | 3086.16 | 59.92
119 | 03B005 | 堵头 | 卫生洁具堵头 | 个 | 52 | 5 | 260
本页小计 | [6 empty] | 19727.96 | 7466.01 | 291.03
【表10.2.2-16】
分部分项工程清单与计价表
单位(专业)工程名称:单位工程-安装 | [5 empty] | 标段: |  |  | 第11页 共11页
序号 | 项目编码 | 项目名称 | 项目特征 | 计量 单位 | 工程量 | 金 额 (元) |  |  |  |  | 备注
[6 empty] | 综合单价 | 合价 | 其中
[8 empty] | 人工费 | 机械费 | 暂估价
|  | 雨水系统 |  |  |  |  | 5054.02 | 1636.94
120 | 031001006007 | 塑料管 | 室内排水硬聚氯乙烯PVC-U（防紫外线型）雨水管安装（零件粘接）DN110，刷与外墙色调协调的调和漆二遍，含管件 | m | 96.30 | 42.45 | 4087.94 | 1534.06
121 | 031004014003 | 给、排水附(配)件 | 地漏安装 DN110 | 个 | 4 | 53.48 | 213.92 | 102.88
122 | 031004014004 | 给、排水附(配)件 | 侧入型雨水斗安装 DN100 | 个 | 8 | 94.02 | 752.16
|  | 空调冷凝水系统 |  |  |  |  | 677.95 | 362.58
123 | 031001006008 | 塑料管 | 室内排水硬聚氯乙烯PVC-U（防紫外线型）冷凝管安装（零件粘接）DN25，含管件 | m | 16.77 | 11.7 | 196.21 | 99.28
124 | 031001006009 | 塑料管 | 室内排水硬聚氯乙烯PVC-U（防紫外线型）冷凝管安装（零件粘接）DN32，含管件 | m | 30.94 | 15.57 | 481.74 | 263.3
本页小计 | [6 empty] | 5731.97 | 1999.52
合计 | [6 empty] | 156041.06 | 38398.54 | 2082.67

## 2_表10_2_2-16 分部分项工程清单与计价表（含定
【表10.2.2-16】
分部分项工程清单与计价表
单位(专业)工程名称:单位工程-安装 | [5 empty] | 标段: |  |  | 第1页 共26页
序号 | 项目编码 | 项目名称 | 项目特征 | 计量 单位 | 工程量 | 金 额 (元) |  |  |  |  | 备注
[6 empty] | 综合单价 | 合价 | 其中
[8 empty] | 人工费 | 机械费 | 暂估价
|  | 强电系统 |  |  |  |  | 92447.49 | 17025.78 | 1328.07
1 | 030404017001 | 配电箱 | 总配电箱 1AL-Z 详见配电系统图 | 台 | 1 | 3264.79 | 3264.79 | 188.4
| 4-4-16 | 成套配电箱安装 悬挂式半周长1.5m |  | 台 | 1 | 3264.79 | 3264.79 | 188.4
2 | 030404017002 | 配电箱 | 楼层照明配电箱 1AL-1 详见配电系统图 | 台 | 1 | 1764.79 | 1764.79 | 188.4
| 4-4-16 | 成套配电箱安装 悬挂式半周长1.5m |  | 台 | 1 | 1764.79 | 1764.79 | 188.4
3 | 030404017003 | 配电箱 | 楼层照明配电箱 2AL-1 详见配电系统图 | 台 | 1 | 1764.79 | 1764.79 | 188.4
| 4-4-16 | 成套配电箱安装 悬挂式半周长1.5m |  | 台 | 1 | 1764.79 | 1764.79 | 188.4
4 | 030404017004 | 配电箱 | 楼层照明配电箱 3~4AL-1 详见配电系统图 | 台 | 2 | 1764.79 | 3529.58 | 376.8
| 4-4-16 | 成套配电箱安装 悬挂式半周长1.5m |  | 台 | 2 | 1764.79 | 3529.58 | 376.8
5 | 030404017005 | 配电箱 | 总配电箱 1AP-Z 详见配电系统图 | 台 | 1 | 2264.79 | 2264.79 | 188.4
| 4-4-16 | 成套配电箱安装 悬挂式半周长1.5m |  | 台 | 1 | 2264.79 | 2264.79 | 188.4
6 | 030404017006 | 配电箱 | 空调配电箱 1AP-1 详见配电系统图 | 台 | 1 | 1764.79 | 1764.79 | 188.4
本页小计 | [6 empty] | 14353.53 | 1318.8
【表10.2.2-16】
分部分项工程清单与计价表
单位(专业)工程名称:单位工程-安装 | [5 empty] | 标段: |  |  | 第2页 共26页
序号 | 项目编码 | 项目名称 | 项目特征 | 计量 单位 | 工程量 | 金 额 (元) |  |  |  |  | 备注
[6 empty] | 综合单价 | 合价 | 其中
[8 empty] | 人工费 | 机械费 | 暂估价
| 4-4-16 | 成套配电箱安装 悬挂式半周长1.5m |  | 台 | 1 | 1764.79 | 1764.79 | 188.4
7 | 030404017007 | 配电箱 | 空调配电箱 2AP-1 详见配电系统图 | 台 | 1 | 1764.79 | 1764.79 | 188.4
| 4-4-16 | 成套配电箱安装 悬挂式半周长1.5m |  | 台 | 1 | 1764.79 | 1764.79 | 188.4
8 | 030404017008 | 配电箱 | 空调配电箱 3~4AP-1 详见配电系统图 | 台 | 2 | 1764.79 | 3529.58 | 376.8
| 4-4-16 | 成套配电箱安装 悬挂式半周长1.5m |  | 台 | 2 | 1764.79 | 3529.58 | 376.8
9 | 030404017009 | 配电箱 | 弱电设备电源箱 1RD-1 详见配电系统图 | 台 | 1 | 1064.79 | 1064.79 | 188.4
| 4-4-16 | 成套配电箱安装 悬挂式半周长1.5m |  | 台 | 1 | 1064.79 | 1064.79 | 188.4
10 | 030404017010 | 配电箱 | 厨房预留配电箱 2AL-S 详见配电系统图 | 台 | 1 | 1764.79 | 1764.79 | 188.4
| 4-4-16 | 成套配电箱安装 悬挂式半周长1.5m |  | 台 | 1 | 1764.79 | 1764.79 | 188.4
11 | 030404017011 | 配电箱 | 空气能热泵预留配电箱 5AL-KQY 详见配电系统图 | 台 | 1 | 1764.79 | 1764.79 | 188.4
| 4-4-16 | 成套配电箱安装 悬挂式半周长1.5m |  | 台 | 1 | 1764.79 | 1764.79 | 188.4
12 | 030404017012 | 配电箱 | 应急照明集中电源配电箱 详见配电系统图 | 台 | 1 | 3264.79 | 3264.79 | 188.4
本页小计 | [6 empty] | 13153.53 | 1318.8
【表10.2.2-16】
分部分项工程清单与计价表
单位(专业)工程名称:单位工程-安装 | [5 empty] | 标段: |  |  | 第3页 共26页
序号 | 项目编码 | 项目名称 | 项目特征 | 计量 单位 | 工程量 | 金 额 (元) |  |  |  |  | 备注
[6 empty] | 综合单价 | 合价 | 其中
[8 empty] | 人工费 | 机械费 | 暂估价
| 4-4-16 | 成套配电箱安装 悬挂式半周长1.5m |  | 台 | 1 | 3264.79 | 3264.79 | 188.4
13 | 030411003001 | 桥架 | 1.名称:防火桥架 2.型号、规格:钢制槽式 300*200mm 3.接地类型:跨接接地 | m | 13.50 | 175.16 | 2364.66 | 443.88 | 22.68
| 4-8-29 | 钢制槽式桥架(宽+高mm)≤600 |  | 10m | 1.35 | 1751.46 | 2364.47 | 443.83 | 22.67
14 | 030413001001 | 铁构件 | 电缆桥架支架制安 | kg | 20.25 | 18.77 | 380.09 | 174.35 | 18.63
| 13-1-27 | 一般铁构件制作 |  | kg | 20.25 | 13.44 | 272.16 | 105.71 | 9.72
| 13-1-28 | 一般铁构件安装 |  | kg | 20.25 | 5.33 | 107.93 | 68.65 | 8.91
15 | 031201003001 | 金属结构刷油 | 支架除锈后刷防锈漆两道、调和漆两道 | kg | 30.38 | 2.09 | 63.49 | 29.77 | 9.11
| 12-1-5 | 手工除锈 一般钢结构轻锈 |  | 100kg | 0.3038 | 45.36 | 13.78 | 7.39 | 3.01
| 12-2-53 | 一般钢结构 红丹防锈漆~第一遍 |  | 100kg | 0.3038 | 45.04 | 13.68 | 5.72 | 1.51
| 12-2-54 | 一般钢结构 红丹防锈漆增一遍 |  | 100kg | 0.3038 | 41.66 | 12.66 | 5.53 | 1.51
| 12-2-62 | 一般钢结构 调和漆~第一遍 |  | 100kg | 0.3038 | 38.86 | 11.81 | 5.49 | 1.51
| 12-2-63 | 一般钢结构 调和漆增一遍 |  | 100kg | 0.3038 | 37.68 | 11.45 | 5.49 | 1.51
本页小计 | [6 empty] | 2808.24 | 648 | 50.42
【表10.2.2-16】
分部分项工程清单与计价表
单位(专业)工程名称:单位工程-安装 | [5 empty] | 标段: |  |  | 第4页 共26页
序号 | 项目编码 | 项目名称 | 项目特征 | 计量 单位 | 工程量 | 金 额 (元) |  |  |  |  | 备注
[6 empty] | 综合单价 | 合价 | 其中
[8 empty] | 人工费 | 机械费 | 暂估价
16 | 030408008001 | 防火堵洞 | 强弱电井、管道井内防火封堵 | 项 | 1 | 500 | 500
| 综合价 | 强弱电井、管道井内防火封堵 |  | 项 | 1 | 500 | 500
17 | 030411001001 | 配管 | 砖、混凝土结构暗配刚性阻燃管 PVC20 | m | 159.50 | 7.6 | 1212.2 | 725.73
| 4-11-144 | 砖、混凝土结构暗配刚性阻燃管 公称直径（mm）20 |  | 100m | 1.595 | 759.53 | 1211.45 | 725.71
18 | 030411001002 | 配管 | 砖、混凝土结构暗配镀锌钢管 SC20 | m | 329.74 | 21.45 | 7072.92 | 1998.22 | 16.49
| 4-11-35 | 砖、混凝土结构暗配镀锌钢管 公称直径（DN）≤20 |  | 100m | 3.2974 | 2146.23 | 7076.98 | 1999.31 | 17.58
19 | 030411001003 | 配管 | 砖、混凝土结构暗配镀锌钢管 SC40 | m | 2.98 | 46.99 | 140.03 | 37.43 | 0.27
| 4-11-38 | 砖、混凝土结构暗配镀锌钢管 公称直径（DN）≤40 |  | 100m | 0.0298 | 4699.51 | 140.05 | 37.42 | 0.27
20 | 030411001004 | 配管 | 砖、混凝土结构暗配镀锌钢管 SC100 | m | 34.35 | 121.73 | 4181.43 | 1055.23 | 6.53
| 4-11-42 | 砖、混凝土结构暗配镀锌钢管 公称直径（DN）≤100 |  | 100m | 0.3435 | 12173.56 | 4181.62 | 1055.35 | 6.6
21 | 030411004001 | 配线 | 管内穿照明线 BV-2.5 | m | 316.70 | 2.96 | 937.43 | 224.86
| 4-12-5 | 穿照明线 铜芯导线截面（mm2以内）2.5 |  | 100m | 3.167 | 296.85 | 940.12 | 224.73
本页小计 | [6 empty] | 14044.01 | 4041.47 | 23.29
【表10.2.2-16】
分部分项工程清单与计价表
单位(专业)工程名称:单位工程-安装 | [5 empty] | 标段: |  |  | 第5页 共26页
序号 | 项目编码 | 项目名称 | 项目特征 | 计量 单位 | 工程量 | 金 额 (元) |  |  |  |  | 备注
[6 empty] | 综合单价 | 合价 | 其中
[8 empty] | 人工费 | 机械费 | 暂估价
22 | 030411004002 | 配线 | 管内穿照明线 BVR-2.5 | m | 144.48 | 3.17 | 458 | 102.58
| 4-12-5 | 穿照明线 铜芯导线截面（mm2以内）2.5 |  | 100m | 1.4448 | 317.38 | 458.55 | 102.52
23 | 030411004003 | 配线 | 管内穿照明线 NH-BV-4 | m | 27.92 | 4.95 | 138.2 | 18.15
| 4-12-6 | 穿照明线 铜芯导线截面（mm2以内）4 |  | 100m | 0.2792 | 495.41 | 138.32 | 18.28
24 | 030411004004 | 配线 | 管内穿照明线 NH-BVR-4 | m | 10.34 | 5.25 | 54.29 | 6.72
| 4-12-6 | 穿照明线 铜芯导线截面（mm2以内）4 |  | 100m | 0.1034 | 525.88 | 54.38 | 6.77
25 | 030411004005 | 配线 | 管内穿照明线 WDZC-BYJ-2.5 | m | 26.30 | 3.6 | 94.68 | 18.67
| 4-12-5 | 穿照明线 铜芯导线截面（mm2以内）2.5 |  | 100m | 0.263 | 360.53 | 94.82 | 18.66
26 | 030411004006 | 配线 | 管内穿照明线 WDZC-BYJR-2.5 | m | 13.15 | 3.87 | 50.89 | 9.34
| 4-12-5 | 穿照明线 铜芯导线截面（mm2以内）2.5 |  | 100m | 0.1315 | 387.44 | 50.95 | 9.33
27 | 030411004007 | 配线 | 管内穿照明线 WDZN-BYJ-2*1.0 | m | 4.10 | 2.43 | 9.96 | 2.5
| 4-12-39 | 二芯单芯导线截面（mm2以内）1 |  | 100m | 0.041 | 243.1 | 9.97 | 2.49
28 | 030411004008 | 配线 | 管内穿多芯软导线(二芯以内) WDZN-RYJS-2*2.5 | m | 433.78 | 8.4 | 3643.75 | 268.94
本页小计 | [6 empty] | 4449.77 | 426.9
【表10.2.2-16】
分部分项工程清单与计价表
单位(专业)工程名称:单位工程-安装 | [5 empty] | 标段: |  |  | 第6页 共26页
序号 | 项目编码 | 项目名称 | 项目特征 | 计量 单位 | 工程量 | 金 额 (元) |  |  |  |  | 备注
[6 empty] | 综合单价 | 合价 | 其中
[8 empty] | 人工费 | 机械费 | 暂估价
| 4-12-41 | 二芯单芯导线截面（mm2以内）2.5 |  | 100m | 4.3378 | 839.85 | 3643.1 | 270.38
29 | 030408001001 | 电力电缆 | 铜芯电力电缆敷设 ZR-YJV-5*6 | m | 72.46 | 30.74 | 2227.42 | 143.47 | 3.62
| 4-8-88*J0.4换 | 铜芯电力电缆敷设 电缆 （截面mm2以下）35`10mm2以下三芯及以上电力电缆敷设 |  | 100m | 0.7246 | 3073.74 | 2227.23 | 143.52 | 3.51
30 | 030408001002 | 电力电缆 | 铜芯电力电缆敷设 ZR-YJV-5*10 | m | 76.83 | 44.84 | 3445.06 | 152.12 | 3.84
| 4-8-88*J0.4换 | 铜芯电力电缆敷设 电缆 （截面mm2以下）35`10mm2以下三芯及以上电力电缆敷设 |  | 100m | 0.7683 | 4484 | 3445.06 | 152.18 | 3.73
31 | 030408001003 | 电力电缆 | 铜芯电力电缆敷设 ZR-YJV-5*16 | m | 8.02 | 65.65 | 526.51 | 19.89 | 0.48
| 4-8-88*J0.5换 | 铜芯电力电缆敷设 电缆 （截面mm2以下）35`25mm2以下三芯及以上电力电缆敷设 |  | 100m | 0.0802 | 6564.71 | 526.49 | 19.86 | 0.49
32 | 030408001004 | 电力电缆 | 铜芯电力电缆敷设 ZR-YJV-4*50+1*25 | m | 13.69 | 176.72 | 2419.3 | 109.93 | 10.4
| 4-8-89 | 铜芯电力电缆敷设 电缆 （截面mm2以下）70 |  | 100m | 0.1369 | 17672.46 | 2419.36 | 109.94 | 10.45
33 | 030408006001 | 电力电缆头 | 户内干包终端头制安 10mm2及以下 | 个 | 18 | 28.26 | 508.68 | 181.44
本页小计 | [6 empty] | 9126.97 | 606.85 | 18.34
【表10.2.2-16】
分部分项工程清单与计价表
单位(专业)工程名称:单位工程-安装 | [5 empty] | 标段: |  |  | 第7页 共26页
序号 | 项目编码 | 项目名称 | 项目特征 | 计量 单位 | 工程量 | 金 额 (元) |  |  |  |  | 备注
[6 empty] | 综合单价 | 合价 | 其中
[8 empty] | 人工费 | 机械费 | 暂估价
| 4-8-99*J0.3换 | 户内干包式电力电缆头制作、安装 干包终端头（1kV以下截面mm2以下）35`10mm2及以下三芯及以上电缆头制安 |  | 个 | 18 | 28.26 | 508.68 | 181.44
34 | 030408006002 | 电力电缆头 | 户内干包终端头制安 25mm2及以下 | 个 | 2 | 37.69 | 75.38 | 26.88
| 4-8-99*J0.4换 | 户内干包式电力电缆头制作、安装 干包终端头（1kV以下截面mm2以下）35`25mm2及以下三芯及以上电缆头制安 |  | 个 | 2 | 37.69 | 75.38 | 26.88
35 | 030408006003 | 电力电缆头 | 户内干包终端头制安 120mm2及以下 | 个 | 2 | 172.17 | 344.34 | 109.9
| 4-8-100 | 户内干包式电力电缆头制作、安装 干包终端头（1kV以下截面mm2以下）120 |  | 个 | 2 | 172.17 | 344.34 | 109.9
36 | 030404034001 | 照明开关 | 暗装一位单控开关 118型10A | 个 | 8 | 14.8 | 118.4 | 61.52
| 4-13-301 | 跷板暗开关单控 ≤3联 |  | 个 | 8 | 14.8 | 118.4 | 61.52
37 | 030404035001 | 插座 | 安全型二三极带接地暗装单相插座 118型10A | 个 | 4 | 17.32 | 69.28 | 36.28
| 4-13-325 | 单相带接地暗插座电流（A）≤16 |  | 个 | 4 | 17.32 | 69.28 | 36.28
38 | 030412001001 | 普通灯具 | 扁圆型节能吸顶灯 SL-1×22W 吸顶安装 | 套 | 10 | 64.81 | 648.1 | 188.4
本页小计 | [6 empty] | 1255.5 | 422.98
【表10.2.2-16】
分部分项工程清单与计价表
单位(专业)工程名称:单位工程-安装 | [5 empty] | 标段: |  |  | 第8页 共26页
序号 | 项目编码 | 项目名称 | 项目特征 | 计量 单位 | 工程量 | 金 额 (元) |  |  |  |  | 备注
[6 empty] | 综合单价 | 合价 | 其中
[8 empty] | 人工费 | 机械费 | 暂估价
| 4-13-1 | 吸顶灯具安装 灯罩直径（mm以内）250 |  | 10套 | 1 | 648.08 | 648.08 | 188.4
39 | 030412001002 | 普通灯具 | 声光控扁圆型节能吸顶灯 SL-1×22W 吸顶安装 | 套 | 20 | 111.34 | 2226.8 | 376.8
| 4-13-1 | 吸顶灯具安装 灯罩直径（mm以内）250 |  | 10套 | 2 | 1113.29 | 2226.58 | 376.8
40 | 030412004001 | 装饰灯 | 多信息复合标志灯 A型 TY-BLJC I系列 1W 巡检、常亮、频闪 吊装 | 套 | 6 | 199.67 | 1198.02 | 137.82
| 4-13-155 | 诱导装饰灯具安装 吊杆式 |  | 10套 | 0.6 | 1996.76 | 1198.06 | 137.81
41 | 030412004002 | 装饰灯 | 方向标志灯（单向不可调） TY-BLJC I系列 1W A型 巡检、常亮、频闪 底距地0.5m壁挂暗装 | 套 | 18 | 192.83 | 3470.94 | 352.44
| 4-13-156 | 诱导装饰灯具安装 墙壁式 |  | 10套 | 1.8 | 1928.29 | 3470.92 | 352.4
42 | 030412004003 | 装饰灯 | 楼层标志灯 TY-BLJC I系列 1W A型 巡检、常亮、频闪 底距地2.2m壁装 | 套 | 10 | 192.83 | 1928.3 | 195.8
| 4-13-156 | 诱导装饰灯具安装 墙壁式 |  | 10套 | 1 | 1928.29 | 1928.29 | 195.78
43 | 030412004004 | 装饰灯 | 安全出口标志灯 TY-BLJC I系列 1W A型 巡检、常亮、频闪 门框上方0.2m壁挂 | 套 | 10 | 192.83 | 1928.3 | 195.8
| 4-13-156 | 诱导装饰灯具安装 墙壁式 |  | 10套 | 1 | 1928.29 | 1928.29 | 195.78
本页小计 | [6 empty] | 10752.36 | 1258.66
【表10.2.2-16】
分部分项工程清单与计价表
单位(专业)工程名称:单位工程-安装 | [5 empty] | 标段: |  |  | 第9页 共26页
序号 | 项目编码 | 项目名称 | 项目特征 | 计量 单位 | 工程量 | 金 额 (元) |  |  |  |  | 备注
[6 empty] | 综合单价 | 合价 | 其中
[8 empty] | 人工费 | 机械费 | 暂估价
44 | 030412004005 | 装饰灯 | 消防应急照明灯具 A型 TY-ZFJC系列系列 3W 应急照明、巡检、开灯、灭灯 吸顶安装 | 套 | 3 | 227.22 | 681.66 | 58.74
| 4-13-154 | 诱导装饰灯具安装 吸顶式 |  | 10套 | 0.3 | 2272.2 | 681.66 | 58.73
45 | 030412004006 | 装饰灯 | 消防应急照明灯具 A型 TY-ZFJC系列系列 6W 应急照明、巡检、开灯、灭灯 吸顶安装 | 套 | 32 | 271.92 | 8701.44 | 626.56
| 4-13-154 | 诱导装饰灯具安装 吸顶式 |  | 10套 | 3.2 | 2719.11 | 8701.15 | 626.5
46 | 030411006001 | 接线盒 | 普通接线盒暗装 | 个 | 30 | 6.63 | 198.9 | 96.9
| 4-11-212 | 暗装接线盒 |  | 10个 | 3 | 66.39 | 199.17 | 97.02
47 | 030411006002 | 接线盒 | 开关盒、插座盒安装 | 个 | 12 | 6.39 | 76.68 | 40.92
| 4-11-211 | 开关盒、插座盒安装 |  | 10个 | 1.2 | 63.81 | 76.57 | 40.88
48 | 030411006003 | 接线盒 | 钢制接线盒暗装 | 个 | 78 | 8.51 | 663.78 | 251.94
| 4-11-212 | 暗装接线盒 |  | 10个 | 7.8 | 85.15 | 664.17 | 252.25
49 | 030409008001 | 等电位端子箱、 测试板 | LEB局部等电位端子箱 | 个 | 1 | 120.69 | 120.69 | 51.58
| 4-11-207 | 接线箱暗装半周长（mm）≤700 |  | 10个 | 0.1 | 1206.89 | 120.69 | 51.58
50 | 030409008002 | 等电位端子箱、 测试板 | MEB总等电位端子箱 | 个 | 2 | 145.11 | 290.22 | 103.16
本页小计 | [6 empty] | 10733.37 | 1229.8
【表10.2.2-16】
分部分项工程清单与计价表
单位(专业)工程名称:单位工程-安装 | [5 empty] | 标段: |  |  | 第10页 共26页
序号 | 项目编码 | 项目名称 | 项目特征 | 计量 单位 | 工程量 | 金 额 (元) |  |  |  |  | 备注
[6 empty] | 综合单价 | 合价 | 其中
[8 empty] | 人工费 | 机械费 | 暂估价
| 4-11-207 | 接线箱暗装半周长（mm）≤700 |  | 10个 | 0.2 | 1451.11 | 290.22 | 103.15
51 | 030409008003 | 等电位端子箱、 测试板 | 防雷接地电阻测试卡 | 处 | 2 | 13.95 | 27.9 | 15.2 | 2.58
| 4-9-60 | 接地跨接线安装 接地跨接线 |  | 10处 | 0.2 | 139.54 | 27.91 | 15.2 | 2.58
52 | 030409002001 | 接地母线 | 接地母线敷设 -40*4热镀锌扁钢 | m | 71.67 | 40.83 | 2926.29 | 1788.88 | 73.1
| 4-9-55 | 接地母线敷设 埋地敷设 |  | 10m | 7.167 | 408.3 | 2926.29 | 1789.1 | 73.1
53 | 030409002002 | 接地母线 | 接地母线敷设 -25*4热镀锌扁钢 | m | 16.24 | 38.11 | 618.91 | 405.35 | 16.56
| 4-9-55 | 接地母线敷设 埋地敷设 |  | 10m | 1.624 | 381.12 | 618.94 | 405.4 | 16.56
54 | 030409005001 | 避雷网 | 接闪带:∅12热镀锌圆钢在女儿墙或檐口（沿外墙外边缘处）布设一周成一闭合回路.接口加 ∅12跨接条.转角做成圆弧形 | m | 106.00 | 16.55 | 1754.3 | 712.32 | 172.78
| 4-9-43 | 避雷网安装 沿折板支架敷设 |  | 10m | 10.6 | 165.56 | 1754.94 | 712.32 | 173.1
55 | 030409005002 | 避雷网 | ∅12热镀锌圆钢（暗敷）分格成不大于 20m×20m或 24m×16m的网格 | m | 12.01 | 13.67 | 164.18 | 75.66 | 9.85
| 4-9-42 | 避雷网安装 沿混凝土块敷设 |  | 10m | 1.201 | 136.61 | 164.07 | 75.61 | 9.8
56 | 030409003001 | 避雷引下线 | 利用建筑物主筋避雷引下线敷设 | m | 143.08 | 13.42 | 1920.13 | 842.74 | 573.75
本页小计 | [6 empty] | 7411.71 | 3840.15 | 848.62
【表10.2.2-16】
分部分项工程清单与计价表
单位(专业)工程名称:单位工程-安装 | [5 empty] | 标段: |  |  | 第11页 共26页
序号 | 项目编码 | 项目名称 | 项目特征 | 计量 单位 | 工程量 | 金 额 (元) |  |  |  |  | 备注
[6 empty] | 综合单价 | 合价 | 其中
[8 empty] | 人工费 | 机械费 | 暂估价
| 4-9-40 | 避雷引下线敷设 利用建筑结构钢筋引下 |  | 10m | 14.308 | 134.22 | 1920.42 | 842.46 | 574.18
57 | 030409004001 | 均压环 | 避雷均压环敷设 利用圈梁钢筋 | m | 97.25 | 5.45 | 530.01 | 265.49 | 106
| 4-9-44 | 避雷网安装 均压环敷设利用圈梁钢筋 |  | 10m | 9.725 | 54.47 | 529.72 | 265.69 | 105.81
58 | 030414011001 | 接地装置 | 接地网调试 | 系统 | 1 | 264.27 | 264.27 | 161.08 | 41.76
| 4-14-48 | 接地网 |  | 系统 | 1 | 264.27 | 264.27 | 161.08 | 41.76
59 | 030409002003 | 接地母线 | 弱电机房接地干线采用BV-1*25mm2-PVC20 | m | 25.50 | 59.87 | 1526.69 | 636.48 | 26.01
| 4-9-55 | 接地母线敷设 埋地敷设 |  | m | 25.5 | 59.87 | 1526.69 | 636.48 | 26.01
60 | 030414004001 | 自动投入装置 | 备用电源自投装置调试 | 系统 | 1 | 335.53 | 335.53 | 135.96 | 119.19
| 4-14-25 | 自动投入装置调试 备用电源自投装置 |  | 系统 | 1 | 335.53 | 335.53 | 135.96 | 119.19
61 | 030406005001 | 普通交流同步电动机 | 小型交流同步电动机检查接线 功率（kW）≤30 | 台 | 2 | 254.64 | 509.28 | 287.32 | 8.86
| 4-6-24 | 小型交流同步电动机检查接线 功率（kW）≤30 |  | 台 | 2 | 254.64 | 509.28 | 287.32 | 8.86
62 | 03B001 | 预埋件 | 预埋件 | 项 | 1 | 200 | 200
| 暂定价 | 预埋件 |  | 项 | 1 | 200 | 200
本页小计 | [6 empty] | 3365.78 | 1486.33 | 301.82
【表10.2.2-16】
分部分项工程清单与计价表
单位(专业)工程名称:单位工程-安装 | [5 empty] | 标段: |  |  | 第12页 共26页
序号 | 项目编码 | 项目名称 | 项目特征 | 计量 单位 | 工程量 | 金 额 (元) |  |  |  |  | 备注
[6 empty] | 综合单价 | 合价 | 其中
[8 empty] | 人工费 | 机械费 | 暂估价
63 | 030414002001 | 送配电装置系统 | 送配电装置系统调试 1kV以下交流供电 | 系统 | 2 | 239.38 | 478.76 | 320.28 | 47.5
| 4-14-12 | 送配电装置系统调试 1kV以下交流供电(综 合) |  | 系统 | 2 | 239.38 | 478.76 | 320.28 | 47.5
64 | 030409001001 | 接地极 | 50*50*5*2500热镀锌角钢接地极制作与安装 | 根 | 4 | 128.49 | 513.96 | 106.76 | 38.08
| 4-9-51 | 接地极(板)制作与安装 圆钢接地极普通土 |  | 根 | 4 | 128.49 | 513.96 | 106.76 | 38.08
|  | 弱电系统 |  |  |  |  | 10943.1 | 3149.12 | 258.18
65 | 030411003002 | 桥架 | 1.名称:防火桥架 2.型号、规格:钢制槽式 300*100mm 3.接地类型:跨接接地 | m | 30.07 | 114.81 | 3452.34 | 616.44 | 30.97
| 4-8-28 | 钢制槽式桥架(宽+高mm)≤400 |  | 10m | 3.007 | 1148.15 | 3452.49 | 616.56 | 30.82
66 | 030411003003 | 桥架 | 1.名称:防火桥架 2.型号、规格:钢制槽式 150*100mm 3.接地类型:跨接接地 | m | 60.20 | 77.51 | 4666.1 | 1234.1 | 62.01
| 4-8-28 | 钢制槽式桥架(宽+高mm)≤400 |  | 10m | 6.02 | 775.16 | 4666.46 | 1234.34 | 61.71
67 | 030413001002 | 铁构件 | 电缆桥架支架制安 | kg | 135.41 | 18.77 | 2541.65 | 1165.88 | 124.58
| 13-1-27 | 一般铁构件制作 |  | kg | 135.41 | 13.44 | 1819.91 | 706.84 | 65
| 13-1-28 | 一般铁构件安装 |  | kg | 135.41 | 5.33 | 721.74 | 459.04 | 59.58
本页小计 | [6 empty] | 11652.81 | 3443.46 | 303.14
【表10.2.2-16】
分部分项工程清单与计价表
单位(专业)工程名称:单位工程-安装 | [5 empty] | 标段: |  |  | 第13页 共26页
序号 | 项目编码 | 项目名称 | 项目特征 | 计量 单位 | 工程量 | 金 额 (元) |  |  |  |  | 备注
[6 empty] | 综合单价 | 合价 | 其中
[8 empty] | 人工费 | 机械费 | 暂估价
68 | 031201003002 | 金属结构刷油 | 支架除锈后刷防锈漆两道、调和漆两道 | kg | 135.41 | 2.09 | 283.01 | 132.7 | 40.62
| 12-1-5 | 手工除锈 一般钢结构轻锈 |  | 100kg | 1.3541 | 45.36 | 61.42 | 32.96 | 13.43
| 12-2-53 | 一般钢结构 红丹防锈漆~第一遍 |  | 100kg | 1.3541 | 45.04 | 60.99 | 25.51 | 6.72
| 12-2-54 | 一般钢结构 红丹防锈漆增一遍 |  | 100kg | 1.3541 | 41.66 | 56.41 | 24.66 | 6.72
| 12-2-62 | 一般钢结构 调和漆~第一遍 |  | 100kg | 1.3541 | 38.86 | 52.62 | 24.46 | 6.72
| 12-2-63 | 一般钢结构 调和漆增一遍 |  | 100kg | 1.3541 | 37.68 | 51.02 | 24.46 | 6.72
|  | 给水系统 |  |  |  |  | 20415.41 | 6486.41 | 162.3
69 | 031001007001 | 复合管 | 室内钢塑复合压力管安装，热熔连接 DN50，含管件制安，管道消毒、冲洗 | m | 22.82 | 82.18 | 1875.35 | 485.61 | 16.43
| 10-1-187 | 室内钢塑给水管（螺纹连接） 公称直径 （mm以内）50 |  | 10m | 2.282 | 815.54 | 1861.06 | 477.58 | 16.36
| 10-8-31 | 管道消毒、冲洗 公称直径 （mm以内）50 |  | 100m | 0.2282 | 62.71 | 14.31 | 8.13
70 | 031001007002 | 复合管 | 室内钢塑复合压力管安装，热熔连接 DN40，含管件制安，管道消毒、冲洗 | m | 10.18 | 69.69 | 709.44 | 212.05 | 7.02
本页小计 | [6 empty] | 2867.8 | 830.36 | 64.07
【表10.2.2-16】
分部分项工程清单与计价表
单位(专业)工程名称:单位工程-安装 | [5 empty] | 标段: |  |  | 第14页 共26页
序号 | 项目编码 | 项目名称 | 项目特征 | 计量 单位 | 工程量 | 金 额 (元) |  |  |  |  | 备注
[6 empty] | 综合单价 | 合价 | 其中
[8 empty] | 人工费 | 机械费 | 暂估价
| 10-1-186 | 室内钢塑给水管（螺纹连接） 公称直径 （mm以内）40 |  | 10m | 1.018 | 690.66 | 703.09 | 208.42 | 7.04
| 10-8-31 | 管道消毒、冲洗 公称直径 （mm以内）50 |  | 100m | 0.1018 | 62.71 | 6.38 | 3.63
71 | 031001007003 | 复合管 | 室内钢塑复合压力管安装，热熔连接 DN32，含管件制安，管道消毒、冲洗 | m | 18.11 | 58.62 | 1061.61 | 311.49 | 11.59
| 10-1-185 | 室内钢塑给水管（螺纹连接） 公称直径 （mm以内）32 |  | 10m | 1.811 | 579.99 | 1050.36 | 305.08 | 11.54
| 10-8-31 | 管道消毒、冲洗 公称直径 （mm以内）50 |  | 100m | 0.1811 | 62.71 | 11.36 | 6.45
72 | 031001007004 | 复合管 | 室内钢塑复合压力管安装，热熔连接 DN25，含管件制安，管道消毒、冲洗 | m | 40.99 | 50.34 | 2063.44 | 705.03 | 19.68
| 10-1-184 | 室内钢塑给水管（螺纹连接） 公称直径 （mm以内）25 |  | 10m | 4.099 | 497.13 | 2037.74 | 690.52 | 19.84
| 10-8-31 | 管道消毒、冲洗 公称直径 （mm以内）50 |  | 100m | 0.4099 | 62.71 | 25.7 | 14.61
73 | 031001006001 | 塑料管 | 室内塑料PPR给水管（热熔连接） DN20，含管件制安，管道消毒、冲洗 | m | 49.10 | 18.66 | 916.21 | 416.86 | 5.4
| 10-1-230 | 室内塑料给水管（热熔连接） 公称直径 （mm以内）20 |  | 10m | 4.91 | 180.33 | 885.42 | 399.33 | 5.35
本页小计 | [6 empty] | 4041.26 | 1433.38 | 36.67
【表10.2.2-16】
分部分项工程清单与计价表
单位(专业)工程名称:单位工程-安装 | [5 empty] | 标段: |  |  | 第15页 共26页
序号 | 项目编码 | 项目名称 | 项目特征 | 计量 单位 | 工程量 | 金 额 (元) |  |  |  |  | 备注
[6 empty] | 综合单价 | 合价 | 其中
[8 empty] | 人工费 | 机械费 | 暂估价
| 10-8-31 | 管道消毒、冲洗 公称直径 （mm以内）50 |  | 100m | 0.491 | 62.71 | 30.79 | 17.5
74 | 031001006002 | 塑料管 | 室内塑料PPR给水管（热熔连接） DN15，含管件制安，管道消毒、冲洗 | m | 62.92 | 15.41 | 969.6 | 477.56 | 6.92
| 10-1-229 | 室内塑料给水管（热熔连接） 公称直径 （mm以内）15 |  | 10m | 6.292 | 147.86 | 930.34 | 455.41 | 6.86
| 10-8-31 | 管道消毒、冲洗 公称直径 （mm以内）50 |  | 100m | 0.6292 | 62.71 | 39.46 | 22.42
75 | 031002001001 | 管道支吊架 | 一般管架制作安装 | Kg | 13.80 | 17.65 | 243.57 | 102.53 | 12.83
| 13-1-31 | 一般管架制作 |  | 100kg | 0.138 | 1341.97 | 185.19 | 66.51 | 8.98
| 13-1-32 | 一般管架安装 |  | 100kg | 0.138 | 422.92 | 58.36 | 35.97 | 3.79
76 | 031201003003 | 金属结构刷油 | 支架除锈刷油 调和漆两道，防锈漆两道 | kg | 13.80 | 2.04 | 28.15 | 13.52 | 4.14
| 12-1-5 | 手工除锈 一般钢结构轻锈 |  | 100kg | 0.138 | 45.36 | 6.26 | 3.36 | 1.37
| 12-2-55 | 一般钢结构 防锈漆~第一遍 |  | 100kg | 0.138 | 42.24 | 5.83 | 2.6 | 0.68
| 12-2-56 | 一般钢结构 防锈漆增一遍 |  | 100kg | 0.138 | 39.71 | 5.48 | 2.51 | 0.68
| 12-2-62 | 一般钢结构 调和漆~第一遍 |  | 100kg | 0.138 | 38.86 | 5.36 | 2.49 | 0.68
本页小计 | [6 empty] | 1241.32 | 593.61 | 23.89
【表10.2.2-16】
分部分项工程清单与计价表
单位(专业)工程名称:单位工程-安装 | [5 empty] | 标段: |  |  | 第16页 共26页
序号 | 项目编码 | 项目名称 | 项目特征 | 计量 单位 | 工程量 | 金 额 (元) |  |  |  |  | 备注
[6 empty] | 综合单价 | 合价 | 其中
[8 empty] | 人工费 | 机械费 | 暂估价
| 12-2-63 | 一般钢结构 调和漆增一遍 |  | 100kg | 0.138 | 37.68 | 5.2 | 2.49 | 0.68
77 | 031208002001 | 管道绝热 | 橡塑管壳安装(管道) | m3 | 0.05 | 1595.49 | 79.77 | 14.58
| 12-4-357 | 橡塑管壳安装(管道) 管道DN125mm以下 |  | m3 | 0.05 | 1595.49 | 79.77 | 14.58
78 | 031208007001 | 防潮层、保护层 | 防潮层、保护层安装 铝箔管道 | m2 | 1.93 | 20.53 | 39.62 | 19.49
| 12-4-435 | 防潮层、保护层安装 铝箔管道 |  | 10m2 | 0.193 | 205.26 | 39.62 | 19.48
79 | 031003001001 | 螺纹阀门 | 截止阀 DN15 | 个 | 1 | 37.16 | 37.16 | 7.85 | 0.13
| 10-2-1 | 螺纹阀门安装 公称直径（mm以内）15 |  | 个 | 1 | 37.16 | 37.16 | 7.85 | 0.13
80 | 031003001002 | 螺纹阀门 | 截止阀 DN20 | 个 | 15 | 47.55 | 713.25 | 117.75 | 2.55
| 10-2-2 | 螺纹阀门安装 公称直径（mm以内）20 |  | 个 | 15 | 47.55 | 713.25 | 117.75 | 2.55
81 | 031003001003 | 螺纹阀门 | 截止阀 DN25 | 个 | 1 | 68.39 | 68.39 | 9.26 | 0.34
| 10-2-3 | 螺纹阀门安装 公称直径（mm以内）25 |  | 个 | 1 | 68.39 | 68.39 | 9.26 | 0.34
82 | 031003001004 | 螺纹阀门 | 闸阀 DN50 | 个 | 1 | 276.4 | 276.4 | 19.47 | 0.82
| 10-2-6 | 螺纹阀门安装 公称直径（mm以内）50 |  | 个 | 1 | 276.4 | 276.4 | 19.47 | 0.82
本页小计 | [6 empty] | 1214.59 | 188.4 | 3.84
【表10.2.2-16】
分部分项工程清单与计价表
单位(专业)工程名称:单位工程-安装 | [5 empty] | 标段: |  |  | 第17页 共26页
序号 | 项目编码 | 项目名称 | 项目特征 | 计量 单位 | 工程量 | 金 额 (元) |  |  |  |  | 备注
[6 empty] | 综合单价 | 合价 | 其中
[8 empty] | 人工费 | 机械费 | 暂估价
83 | 031003001005 | 螺纹阀门 | 闸阀 DN32 | 个 | 1 | 276.4 | 276.4 | 19.47 | 0.82
| 10-2-6 | 螺纹阀门安装 公称直径（mm以内）50 |  | 个 | 1 | 276.4 | 276.4 | 19.47 | 0.82
84 | 031003003001 | 焊接法兰阀门 | 真空破坏器（压力型） | 个 | 4 | 407.61 | 1630.44 | 152.6 | 33.8
| 10-2-36 | 焊接法兰阀门安装 公称直径（mm以内）50 |  | 个 | 4 | 407.61 | 1630.44 | 152.6 | 33.8
85 | 031003013001 | 水表 | 螺纹水表组成安装 DN40 （含闸阀1个） | 组 | 1 | 396.8 | 396.8 | 52.12 | 1.01
| 10-2-223 | 螺纹水表组成安装 公称直径（mm以内）40 |  | 组 | 1 | 396.8 | 396.8 | 52.12 | 1.01
86 | 031003001006 | 螺纹阀门 | 倒流防止器 DN40 | 个 | 1 | 2067.82 | 2067.82 | 19.47 | 0.56
| 10-2-5 | 螺纹阀门安装 公称直径（mm以内）40 |  | 个 | 1 | 2067.82 | 2067.82 | 19.47 | 0.56
87 | 030901010001 | 室内消火栓 | 轻便消防水龙柜，箱体尺寸1000高380宽160厚，箱底离地55015S202,52页，上设轻便消防水龙卷盘，下设2具MF/ABC3磷酸铵盐干粉灭火器，箱体后留60厚普通黏土砖墙体，满足耐火极限不低于1.0个小时的要求 | 套 | 4 | 605.72 | 2422.88 | 317.64 | 5.68
本页小计 | [6 empty] | 6794.34 | 561.3 | 41.87
【表10.2.2-16】
分部分项工程清单与计价表
单位(专业)工程名称:单位工程-安装 | [5 empty] | 标段: |  |  | 第18页 共26页
序号 | 项目编码 | 项目名称 | 项目特征 | 计量 单位 | 工程量 | 金 额 (元) |  |  |  |  | 备注
[6 empty] | 综合单价 | 合价 | 其中
[8 empty] | 人工费 | 机械费 | 暂估价
| 9-1-79*J0.6换 | 轻便消防水龙柜，箱体尺寸1000高380宽160厚，箱底离地55015S202,52页，上设轻便消防水龙卷盘，下设2具MF/ABC3磷酸铵盐干粉灭火器，箱体后留60厚普通黏土砖墙体，满足耐火极限不低于1.0个小时的要求`成套轻便消防水龙箱安装 |  | 套 | 4 | 605.72 | 2422.88 | 317.64 | 5.68
88 | 030901013001 | 灭火器 | 翻盖式置地型灭火器箱，内置2具MF/ABC5磷酸铵盐干粉灭火器 | 套 | 2 | 250.52 | 501.04 | 73.8
| 9-1-91 | 室内灭火器安装箱体暗装 |  | 套 | 2 | 250.52 | 501.04 | 73.8
89 | 03B002 | 厨房暗敷管道人工补贴 | 厨房暗敷管道，每间补贴 0.5 工日 | 间 | 1 | 100.18 | 100.18 | 78.5
| 补说明3 | 厨房暗敷管道，每间补贴 0.5 工日 |  | 间 | 1 | 100.18 | 100.18 | 78.5
90 | 03B003 | 卫生间暗敷管道人工补贴 | 卫生间（内周长在12m以上）暗敷管道，每间补贴 1.5 工日 | 间 | 1 | 300.54 | 300.54 | 235.5
| 补说明2 | 卫生间（内周长在12m以上）暗敷管道，每间补贴 1.5 工日 |  | 间 | 1 | 300.54 | 300.54 | 235.5
91 | 03B004 | 卫生间暗敷管道人工补贴 | 卫生间（内周长在12m以下）暗敷管道，每间补贴1.0工日 | 间 | 15 | 200.36 | 3005.4 | 2355
本页小计 | [6 empty] | 3907.16 | 2742.8
【表10.2.2-16】
分部分项工程清单与计价表
单位(专业)工程名称:单位工程-安装 | [5 empty] | 标段: |  |  | 第19页 共26页
序号 | 项目编码 | 项目名称 | 项目特征 | 计量 单位 | 工程量 | 金 额 (元) |  |  |  |  | 备注
[6 empty] | 综合单价 | 合价 | 其中
[8 empty] | 人工费 | 机械费 | 暂估价
| 补说明1 | 卫生间（内周长在12m以下）暗敷管道，每间补贴1.0工日 |  | 间 | 15 | 200.36 | 3005.4 | 2355
92 | 031002003001 | 套管 | 刚性防水套管制作 公称直径 DN40 | 个 | 1 | 207.66 | 207.66 | 97.97 | 18.67
| 13-1-76 | 刚性防水套管制作 公称直径 (mm以内)50 |  | 个 | 1 | 133.88 | 133.88 | 48.2 | 18.67
| 13-1-95 | 刚性防水套管安装 公称直径 (mm以内)50 |  | 个 | 1 | 73.78 | 73.78 | 49.77
93 | 031002003002 | 套管 | 一般穿楼板钢套管制作安装 DN32 | 个 | 7 | 21.24 | 148.68 | 54.95 | 7.49
| 13-1-107换 | 一般穿墙钢套管制作安装 公称直径 (mm以内)32`过楼板套管 |  | 个 | 7 | 21.24 | 148.68 | 54.95 | 7.49
94 | 031002003003 | 套管 | 一般穿楼板钢套管制作安装 DN50 | 个 | 3 | 26.89 | 80.67 | 30.63 | 3.21
| 13-1-108换 | 一般穿墙钢套管制作安装 公称直径 (mm以内)50`过楼板套管 |  | 个 | 3 | 26.89 | 80.67 | 30.63 | 3.21
95 | 031002003004 | 套管 | 一般穿楼板钢套管制作安装 DN80 | 个 | 3 | 64.98 | 194.94 | 85.71 | 3.21
| 13-1-109换 | 一般穿墙钢套管制作安装 公称直径 (mm以内)100`过楼板套管 |  | 个 | 3 | 64.98 | 194.94 | 85.71 | 3.21
|  | 热水系统 |  |  |  |  | 8206.39 | 2639.56 | 102.05
本页小计 | [6 empty] | 631.95 | 269.26 | 32.58
【表10.2.2-16】
分部分项工程清单与计价表
单位(专业)工程名称:单位工程-安装 | [5 empty] | 标段: |  |  | 第20页 共26页
序号 | 项目编码 | 项目名称 | 项目特征 | 计量 单位 | 工程量 | 金 额 (元) |  |  |  |  | 备注
[6 empty] | 综合单价 | 合价 | 其中
[8 empty] | 人工费 | 机械费 | 暂估价
96 | 031001007005 | 复合管 | 室内钢塑复合压力管安装，热熔连接 DN40，含管件制安，管道消毒、冲洗 | m | 17.52 | 69.69 | 1220.97 | 364.94 | 12.09
| 10-1-186 | 室内钢塑给水管（螺纹连接） 公称直径 （mm以内）40 |  | 10m | 1.752 | 690.66 | 1210.04 | 358.69 | 12.12
| 10-8-31 | 管道消毒、冲洗 公称直径 （mm以内）50 |  | 100m | 0.1752 | 62.71 | 10.99 | 6.24
97 | 031001007006 | 复合管 | 室内钢塑复合压力管安装，热熔连接 DN32，含管件制安，管道消毒、冲洗 | m | 12.53 | 58.62 | 734.51 | 215.52 | 8.02
| 10-1-185 | 室内钢塑给水管（螺纹连接） 公称直径 （mm以内）32 |  | 10m | 1.253 | 579.99 | 726.73 | 211.08 | 7.98
| 10-8-31 | 管道消毒、冲洗 公称直径 （mm以内）50 |  | 100m | 0.1253 | 62.71 | 7.86 | 4.47
98 | 031001007007 | 复合管 | 室内钢塑复合压力管安装，热熔连接 DN25，含管件制安，管道消毒、冲洗 | m | 3.94 | 50.34 | 198.34 | 67.77 | 1.89
| 10-1-184 | 室内钢塑给水管（螺纹连接） 公称直径 （mm以内）25 |  | 10m | 0.394 | 497.13 | 195.87 | 66.37 | 1.91
| 10-8-31 | 管道消毒、冲洗 公称直径 （mm以内）50 |  | 100m | 0.0394 | 62.71 | 2.47 | 1.4
99 | 031001006003 | 塑料管 | 室内塑料PPR热水管（热熔连接） DN20，含管件制安，管道消毒、冲洗 | m | 15.13 | 21.86 | 330.74 | 128.45 | 1.66
本页小计 | [6 empty] | 2484.56 | 776.68 | 23.66
【表10.2.2-16】
分部分项工程清单与计价表
单位(专业)工程名称:单位工程-安装 | [5 empty] | 标段: |  |  | 第21页 共26页
序号 | 项目编码 | 项目名称 | 项目特征 | 计量 单位 | 工程量 | 金 额 (元) |  |  |  |  | 备注
[6 empty] | 综合单价 | 合价 | 其中
[8 empty] | 人工费 | 机械费 | 暂估价
| 10-1-230 | 室内塑料给水管（热熔连接） 公称直径 （mm以内）20 |  | 10m | 1.513 | 212.34 | 321.27 | 123.05 | 1.65
| 10-8-31 | 管道消毒、冲洗 公称直径 （mm以内）50 |  | 100m | 0.1513 | 62.71 | 9.49 | 5.39
100 | 031001006004 | 塑料管 | 室内塑料PPR热水管（热熔连接） DN15，含管件制安，管道消毒、冲洗 | m | 95.30 | 17.66 | 1683 | 723.33 | 10.48
| 10-1-229 | 室内塑料给水管（热熔连接） 公称直径 （mm以内）15 |  | 10m | 9.53 | 170.42 | 1624.1 | 689.78 | 10.39
| 10-8-31 | 管道消毒、冲洗 公称直径 （mm以内）50 |  | 100m | 0.953 | 62.71 | 59.76 | 33.96
101 | 031002001002 | 管道支吊架 | 一般管架制作安装 | Kg | 5.10 | 17.65 | 90.02 | 37.89 | 4.74
| 13-1-31 | 一般管架制作 |  | 100kg | 0.051 | 1341.97 | 68.44 | 24.58 | 3.32
| 13-1-32 | 一般管架安装 |  | 100kg | 0.051 | 422.92 | 21.57 | 13.29 | 1.4
102 | 031201003004 | 金属结构刷油 | 支架除锈刷油 调和漆两道，防锈漆两道 | kg | 5.10 | 2.04 | 10.4 | 5 | 1.53
| 12-1-5 | 手工除锈 一般钢结构轻锈 |  | 100kg | 0.051 | 45.36 | 2.31 | 1.24 | 0.51
| 12-2-55 | 一般钢结构 防锈漆~第一遍 |  | 100kg | 0.051 | 42.24 | 2.15 | 0.96 | 0.25
| 12-2-56 | 一般钢结构 防锈漆增一遍 |  | 100kg | 0.051 | 39.71 | 2.03 | 0.93 | 0.25
本页小计 | [6 empty] | 1783.42 | 766.22 | 16.75
【表10.2.2-16】
分部分项工程清单与计价表
单位(专业)工程名称:单位工程-安装 | [5 empty] | 标段: |  |  | 第22页 共26页
序号 | 项目编码 | 项目名称 | 项目特征 | 计量 单位 | 工程量 | 金 额 (元) |  |  |  |  | 备注
[6 empty] | 综合单价 | 合价 | 其中
[8 empty] | 人工费 | 机械费 | 暂估价
| 12-2-62 | 一般钢结构 调和漆~第一遍 |  | 100kg | 0.051 | 38.86 | 1.98 | 0.92 | 0.25
| 12-2-63 | 一般钢结构 调和漆增一遍 |  | 100kg | 0.051 | 37.68 | 1.92 | 0.92 | 0.25
103 | 031208002002 | 管道绝热 | 橡塑管壳安装(管道) | m3 | 0.49 | 1595.49 | 781.79 | 142.86
| 12-4-357 | 橡塑管壳安装(管道) 管道DN125mm以下 |  | m3 | 0.49 | 1595.49 | 781.79 | 142.86
104 | 031208007002 | 防潮层、保护层 | 防潮层、保护层安装 铝箔管道 | m2 | 43.65 | 20.53 | 896.13 | 440.87
| 12-4-435 | 防潮层、保护层安装 铝箔管道 |  | 10m2 | 4.365 | 205.26 | 895.96 | 440.65
105 | 031003001007 | 螺纹阀门 | 截止阀 DN15 | 个 | 15 | 37.16 | 557.4 | 117.75 | 1.95
| 10-2-1 | 螺纹阀门安装 公称直径（mm以内）15 |  | 个 | 15 | 37.16 | 557.4 | 117.75 | 1.95
106 | 031003001008 | 螺纹阀门 | 闸阀 DN20 | 个 | 1 | 67.97 | 67.97 | 7.85 | 0.17
| 10-2-2 | 螺纹阀门安装 公称直径（mm以内）20 |  | 个 | 1 | 67.97 | 67.97 | 7.85 | 0.17
107 | 031003001009 | 螺纹阀门 | 闸阀 DN40 | 个 | 1 | 203.86 | 203.86 | 19.47 | 0.56
| 10-2-5 | 螺纹阀门安装 公称直径（mm以内）40 |  | 个 | 1 | 203.86 | 203.86 | 19.47 | 0.56
108 | 031002003005 | 套管 | 刚性防水套管制作 公称直径 DN40 | 个 | 2 | 207.66 | 415.32 | 195.94 | 37.34
本页小计 | [6 empty] | 2922.47 | 924.74 | 40.02
【表10.2.2-16】
分部分项工程清单与计价表
单位(专业)工程名称:单位工程-安装 | [5 empty] | 标段: |  |  | 第23页 共26页
序号 | 项目编码 | 项目名称 | 项目特征 | 计量 单位 | 工程量 | 金 额 (元) |  |  |  |  | 备注
[6 empty] | 综合单价 | 合价 | 其中
[8 empty] | 人工费 | 机械费 | 暂估价
| 13-1-76 | 刚性防水套管制作 公称直径 (mm以内)50 |  | 个 | 2 | 133.88 | 267.76 | 96.4 | 37.34
| 13-1-95 | 刚性防水套管安装 公称直径 (mm以内)50 |  | 个 | 2 | 73.78 | 147.56 | 99.54
109 | 031002003006 | 套管 | 一般穿楼板钢套管制作安装 DN32 | 个 | 7 | 21.24 | 148.68 | 54.95 | 7.49
| 13-1-107换 | 一般穿墙钢套管制作安装 公称直径 (mm以内)32`过楼板套管 |  | 个 | 7 | 21.24 | 148.68 | 54.95 | 7.49
110 | 031003001010 | 螺纹阀门 | 自动排气阀安装 DN25 | 个 | 1 | 323.33 | 323.33 | 21.04 | 0.11
| 10-2-21 | 自动排气阀安装 公称直径（mm以内）25 |  | 个 | 1 | 323.33 | 323.33 | 21.04 | 0.11
111 | 031003001011 | 螺纹阀门 | 方形伸缩器 DN25 | 个 | 1 | 215.56 | 215.56 | 43.65 | 6.44
| 10-2-296 | 方形补偿器制作安装 公称直径（mm以内）32 |  | 个 | 1 | 215.56 | 215.56 | 43.65 | 6.44
112 | 031003001012 | 螺纹阀门 | 方形伸缩器 DN40 | 个 | 1 | 328.37 | 328.37 | 52.28 | 7.58
| 10-2-297 | 方形补偿器制作安装 公称直径（mm以内）40 |  | 个 | 1 | 328.37 | 328.37 | 52.28 | 7.58
|  | 排水、废水系统 |  |  |  |  | 18296.7 | 7098.15 | 232.07
113 | 031001006005 | 塑料管 | 室内承插排水硬聚氯乙烯（PVC-U）实壁管安装(零件粘接) DN75 含阻火圈 | m | 55.96 | 30.21 | 1690.55 | 653.61
本页小计 | [6 empty] | 2706.49 | 825.53 | 21.62
【表10.2.2-16】
分部分项工程清单与计价表
单位(专业)工程名称:单位工程-安装 | [5 empty] | 标段: |  |  | 第24页 共26页
序号 | 项目编码 | 项目名称 | 项目特征 | 计量 单位 | 工程量 | 金 额 (元) |  |  |  |  | 备注
[6 empty] | 综合单价 | 合价 | 其中
[8 empty] | 人工费 | 机械费 | 暂估价
| 10-1-277 | 室内塑料排水管（粘接） 公称直径 （mm以内）75 |  | 10m | 5.596 | 302.12 | 1690.66 | 653.67
114 | 031001006006 | 塑料管 | 室内承插排水硬聚氯乙烯（PVC-U）实壁管安装(零件粘接) DN100 含阻火圈 | m | 140.59 | 52.09 | 7323.33 | 2218.51
| 10-1-278 | 室内塑料排水管（粘接） 公称直径 （mm以内）100 |  | 10m | 14.059 | 458.61 | 6447.6 | 1990.89
| 10-8-23 | 阻火圈安装 管外径（mm以内）110 |  | 10个 | 2.3 | 380.78 | 875.79 | 227.49
115 | 031004014001 | 给、排水附(配)件 | 地漏安装 DN75 | 个 | 19 | 46.59 | 885.21 | 488.68
| 10-3-80 | 地漏安装 公称直径（mm以内）80 |  | 10个 | 1.9 | 465.93 | 885.27 | 488.62
116 | 031004014002 | 给、排水附(配)件 | 清扫口 DN100 | 个 | 1 | 44.35 | 44.35 | 6.69
| 10-3-85 | 地面扫除口安装 公称直径（mm以内）100 |  | 10个 | 0.1 | 443.49 | 44.35 | 6.69
117 | 031002003007 | 套管 | 刚性防水套管制作 公称直径 DN100 | 个 | 5 | 296.38 | 1481.9 | 644.5 | 172.15
| 13-1-78 | 刚性防水套管制作 公称直径 (mm以内)100 |  | 个 | 5 | 214.94 | 1074.7 | 379.15 | 172.15
| 13-1-96 | 刚性防水套管安装 公称直径 (mm以内)100 |  | 个 | 5 | 81.44 | 407.2 | 265.35
118 | 031002003008 | 套管 | 一般穿楼板钢套管制作安装 DN150mm以内 | 个 | 56 | 118.06 | 6611.36 | 3086.16 | 59.92
本页小计 | [6 empty] | 16346.15 | 6444.54 | 232.07
【表10.2.2-16】
分部分项工程清单与计价表
单位(专业)工程名称:单位工程-安装 | [5 empty] | 标段: |  |  | 第25页 共26页
序号 | 项目编码 | 项目名称 | 项目特征 | 计量 单位 | 工程量 | 金 额 (元) |  |  |  |  | 备注
[6 empty] | 综合单价 | 合价 | 其中
[8 empty] | 人工费 | 机械费 | 暂估价
| 13-1-110 | 一般穿墙钢套管制作安装 公称直径 (mm以内)150 |  | 个 | 56 | 118.06 | 6611.36 | 3086.16 | 59.92
119 | 03B005 | 堵头 | 卫生洁具堵头 | 个 | 52 | 5 | 260
| 综合价 | 卫生洁具堵头 |  | 个 | 52 | 5 | 260
|  | 雨水系统 |  |  |  |  | 5054.02 | 1636.94
120 | 031001006007 | 塑料管 | 室内排水硬聚氯乙烯PVC-U（防紫外线型）雨水管安装（零件粘接）DN110，刷与外墙色调协调的调和漆二遍，含管件 | m | 96.30 | 42.45 | 4087.94 | 1534.06
| 10-1-292 | 室内塑料雨水管（粘接） 公称直径 （mm以内）100 |  | 10m | 9.63 | 396.35 | 3816.85 | 1383.45
| 12-2-8+12-2-9*1换 | 管道刷油 调和漆~遍数2 |  | 10m2 | 3.327897 | 81.28 | 270.49 | 150.99
121 | 031004014003 | 给、排水附(配)件 | 地漏安装 DN110 | 个 | 4 | 53.48 | 213.92 | 102.88
| 10-3-81 | 地漏安装 公称直径（mm以内）100 |  | 10个 | 0.4 | 534.84 | 213.94 | 102.87
122 | 031004014004 | 给、排水附(配)件 | 侧入型雨水斗安装 DN100 | 个 | 8 | 94.02 | 752.16
| 综合价 | 侧入式雨水斗安装 DN100 |  | 个 | 8 | 94.02 | 752.16
|  | 空调冷凝水系统 |  |  |  |  | 677.95 | 362.58
本页小计 | [6 empty] | 5314.02 | 1636.94
【表10.2.2-16】
分部分项工程清单与计价表
单位(专业)工程名称:单位工程-安装 | [5 empty] | 标段: |  |  | 第26页 共26页
序号 | 项目编码 | 项目名称 | 项目特征 | 计量 单位 | 工程量 | 金 额 (元) |  |  |  |  | 备注
[6 empty] | 综合单价 | 合价 | 其中
[8 empty] | 人工费 | 机械费 | 暂估价
123 | 031001006008 | 塑料管 | 室内排水硬聚氯乙烯PVC-U（防紫外线型）冷凝管安装（零件粘接）DN25，含管件 | m | 16.77 | 11.7 | 196.21 | 99.28
| 10-1-307 | 空调凝结水塑料管（粘接） 公称直径 （mm以内）25 |  | 10m | 1.677 | 116.98 | 196.18 | 99.26
124 | 031001006009 | 塑料管 | 室内排水硬聚氯乙烯PVC-U（防紫外线型）冷凝管安装（零件粘接）DN32，含管件 | m | 30.94 | 15.57 | 481.74 | 263.3
| 10-1-308 | 空调凝结水塑料管（粘接） 公称直径 （mm以内）32 |  | 10m | 3.094 | 155.7 | 481.74 | 263.27
本页小计 | [6 empty] | 677.95 | 362.58
合计 | [6 empty] | 156041.06 | 38398.54 | 2082.67

## 2_表10_2_2-16 施工技术措施项目清单与计价表
【表10.2.2-16】
施工技术措施项目清单与计价表
单位(专业)工程名称:单位工程-安装 | [5 empty] | 标段: |  |  | 第1页 共1页
序号 | 项目编码 | 项目名称 | 项目特征 | 计量 单位 | 工程量 | 金 额 (元) |  |  |  |  | 备注
[6 empty] | 综合单价 | 合价 | 其中
[8 empty] | 人工费 | 机械费 | 暂估价
1 | 031301017001 | 脚手架搭拆 | 脚手架搭拆 | 项 | 1 | 1333.16 | 1333.16 | 355.55
本页小计 | [6 empty] | 1333.16 | 355.55
合计 | [6 empty] | 1333.16 | 355.55

## 2_表10_2_2-17 综合单价计算表
【表10.2.2-17】
综合单价计算表
单位(专业)工程名称:单位工程-安装 | [5 empty] | 标段: |  |  | 第1页 共14页
清单 序号 | 项目编码 (定额编码) | 清单（定额） 项目名称 | 计量 单位 | 数量 | 综 合 单 价 (元) | [5 empty] | 合计 (元)
[5 empty] | 人工费 | 材料 (设备) 费 | 机械费 | 管理费 | 利润 | 小计
|  | 强电系统 | [8 empty] | 92447.49
1 | 030404017001 | 配电箱 | 台 | 1 | 188.4 | 3024.35 |  | 35.19 | 16.85 | 3264.79 | 3264.79
| 4-4-16 | 成套配电箱安装 悬挂式半周长1.5m | 台 | 1 | 188.4 | 3024.35 |  | 35.19 | 16.85 | 3264.79 | 3264.79
2 | 030404017002 | 配电箱 | 台 | 1 | 188.4 | 1524.35 |  | 35.19 | 16.85 | 1764.79 | 1764.79
| 4-4-16 | 成套配电箱安装 悬挂式半周长1.5m | 台 | 1 | 188.4 | 1524.35 |  | 35.19 | 16.85 | 1764.79 | 1764.79
3 | 030404017003 | 配电箱 | 台 | 1 | 188.4 | 1524.35 |  | 35.19 | 16.85 | 1764.79 | 1764.79
| 4-4-16 | 成套配电箱安装 悬挂式半周长1.5m | 台 | 1 | 188.4 | 1524.35 |  | 35.19 | 16.85 | 1764.79 | 1764.79
4 | 030404017004 | 配电箱 | 台 | 2 | 188.4 | 1524.35 |  | 35.19 | 16.85 | 1764.79 | 3529.58
| 4-4-16 | 成套配电箱安装 悬挂式半周长1.5m | 台 | 2 | 188.4 | 1524.35 |  | 35.19 | 16.85 | 1764.79 | 3529.58
5 | 030404017005 | 配电箱 | 台 | 1 | 188.4 | 2024.35 |  | 35.19 | 16.85 | 2264.79 | 2264.79
| 4-4-16 | 成套配电箱安装 悬挂式半周长1.5m | 台 | 1 | 188.4 | 2024.35 |  | 35.19 | 16.85 | 2264.79 | 2264.79
6 | 030404017006 | 配电箱 | 台 | 1 | 188.4 | 1524.35 |  | 35.19 | 16.85 | 1764.79 | 1764.79
| 4-4-16 | 成套配电箱安装 悬挂式半周长1.5m | 台 | 1 | 188.4 | 1524.35 |  | 35.19 | 16.85 | 1764.79 | 1764.79
7 | 030404017007 | 配电箱 | 台 | 1 | 188.4 | 1524.35 |  | 35.19 | 16.85 | 1764.79 | 1764.79
| 4-4-16 | 成套配电箱安装 悬挂式半周长1.5m | 台 | 1 | 188.4 | 1524.35 |  | 35.19 | 16.85 | 1764.79 | 1764.79
8 | 030404017008 | 配电箱 | 台 | 2 | 188.4 | 1524.35 |  | 35.19 | 16.85 | 1764.79 | 3529.58
| 4-4-16 | 成套配电箱安装 悬挂式半周长1.5m | 台 | 2 | 188.4 | 1524.35 |  | 35.19 | 16.85 | 1764.79 | 3529.58
9 | 030404017009 | 配电箱 | 台 | 1 | 188.4 | 824.35 |  | 35.19 | 16.85 | 1064.79 | 1064.79
| 4-4-16 | 成套配电箱安装 悬挂式半周长1.5m | 台 | 1 | 188.4 | 824.35 |  | 35.19 | 16.85 | 1064.79 | 1064.79
10 | 030404017010 | 配电箱 | 台 | 1 | 188.4 | 1524.35 |  | 35.19 | 16.85 | 1764.79 | 1764.79
| 4-4-16 | 成套配电箱安装 悬挂式半周长1.5m | 台 | 1 | 188.4 | 1524.35 |  | 35.19 | 16.85 | 1764.79 | 1764.79
11 | 030404017011 | 配电箱 | 台 | 1 | 188.4 | 1524.35 |  | 35.19 | 16.85 | 1764.79 | 1764.79
| 4-4-16 | 成套配电箱安装 悬挂式半周长1.5m | 台 | 1 | 188.4 | 1524.35 |  | 35.19 | 16.85 | 1764.79 | 1764.79
12 | 030404017012 | 配电箱 | 台 | 1 | 188.4 | 3024.35 |  | 35.19 | 16.85 | 3264.79 | 3264.79
【表10.2.2-17】
综合单价计算表
单位(专业)工程名称:单位工程-安装 | [5 empty] | 标段: |  |  | 第2页 共14页
清单 序号 | 项目编码 (定额编码) | 清单（定额） 项目名称 | 计量 单位 | 数量 | 综 合 单 价 (元) | [5 empty] | 合计 (元)
[5 empty] | 人工费 | 材料 (设备) 费 | 机械费 | 管理费 | 利润 | 小计
| 4-4-16 | 成套配电箱安装 悬挂式半周长1.5m | 台 | 1 | 188.4 | 3024.35 |  | 35.19 | 16.85 | 3264.79 | 3264.79
13 | 030411003001 | 桥架 | m | 13.50 | 32.88 | 131.06 | 1.68 | 6.45 | 3.09 | 175.16 | 2364.66
| 4-8-29 | 钢制槽式桥架(宽+高mm)≤600 | 10m | 1.35 | 328.76 | 1310.56 | 16.79 | 64.48 | 30.87 | 1751.46 | 2364.47
14 | 030413001001 | 铁构件 | kg | 20.25 | 8.61 | 6.56 | 0.92 | 1.81 | 0.87 | 18.77 | 380.09
| 13-1-27 | 一般铁构件制作 | kg | 20.25 | 5.22 | 6.14 | 0.48 | 1.08 | 0.52 | 13.44 | 272.16
| 13-1-28 | 一般铁构件安装 | kg | 20.25 | 3.39 | 0.42 | 0.44 | 0.73 | 0.35 | 5.33 | 107.93
15 | 031201003001 | 金属结构刷油 | kg | 30.38 | 0.98 | 0.46 | 0.3 | 0.24 | 0.11 | 2.09 | 63.49
| 12-1-5 | 手工除锈 一般钢结构轻锈 | 100kg | 0.3038 | 24.34 | 1.56 | 9.92 | 6.45 | 3.09 | 45.36 | 13.78
| 12-2-53 | 一般钢结构 红丹防锈漆~第一遍 | 100kg | 0.3038 | 18.84 | 14.63 | 4.96 | 4.47 | 2.14 | 45.04 | 13.68
| 12-2-54 | 一般钢结构 红丹防锈漆增一遍 | 100kg | 0.3038 | 18.21 | 12.06 | 4.96 | 4.35 | 2.08 | 41.66 | 12.66
| 12-2-62 | 一般钢结构 调和漆~第一遍 | 100kg | 0.3038 | 18.06 | 9.45 | 4.96 | 4.32 | 2.07 | 38.86 | 11.81
| 12-2-63 | 一般钢结构 调和漆增一遍 | 100kg | 0.3038 | 18.06 | 8.27 | 4.96 | 4.32 | 2.07 | 37.68 | 11.45
16 | 030408008001 | 防火堵洞 | 项 | 1 |  | 500 |  |  |  | 500 | 500
| 综合价 | 强弱电井、管道井内防火封堵 | 项 | 1 |  | 500 |  |  |  | 500 | 500
17 | 030411001001 | 配管 | m | 159.50 | 4.55 | 1.79 |  | 0.85 | 0.41 | 7.6 | 1212.2
| 4-11-144 | 砖、混凝土结构暗配刚性阻燃管 公称直径（mm）20 | 100m | 1.595 | 454.99 | 178.87 |  | 84.98 | 40.69 | 759.53 | 1211.45
18 | 030411001002 | 配管 | m | 329.74 | 6.06 | 13.65 | 0.05 | 1.14 | 0.55 | 21.45 | 7072.92
| 4-11-35 | 砖、混凝土结构暗配镀锌钢管 公称直径（DN）≤20 | 100m | 3.2974 | 606.33 | 1365.42 | 5.33 | 114.38 | 54.77 | 2146.23 | 7076.98
19 | 030411001003 | 配管 | m | 2.98 | 12.56 | 30.85 | 0.09 | 2.36 | 1.13 | 46.99 | 140.03
| 4-11-38 | 砖、混凝土结构暗配镀锌钢管 公称直径（DN）≤40 | 100m | 0.0298 | 1255.69 | 3085.12 | 9.05 | 236.44 | 113.21 | 4699.51 | 140.05
20 | 030411001004 | 配管 | m | 34.35 | 30.72 | 82.27 | 0.19 | 5.78 | 2.77 | 121.73 | 4181.43
| 4-11-42 | 砖、混凝土结构暗配镀锌钢管 公称直径（DN）≤100 | 100m | 0.3435 | 3072.33 | 8227.3 | 19.21 | 577.97 | 276.75 | 12173.56 | 4181.62
【表10.2.2-17】
综合单价计算表
单位(专业)工程名称:单位工程-安装 | [5 empty] | 标段: |  |  | 第3页 共14页
清单 序号 | 项目编码 (定额编码) | 清单（定额） 项目名称 | 计量 单位 | 数量 | 综 合 单 价 (元) | [5 empty] | 合计 (元)
[5 empty] | 人工费 | 材料 (设备) 费 | 机械费 | 管理费 | 利润 | 小计
21 | 030411004001 | 配线 | m | 316.70 | 0.71 | 2.06 |  | 0.13 | 0.06 | 2.96 | 937.43
| 4-12-5 | 穿照明线 铜芯导线截面（mm2以内）2.5 | 100m | 3.167 | 70.96 | 206.29 |  | 13.25 | 6.35 | 296.85 | 940.12
22 | 030411004002 | 配线 | m | 144.48 | 0.71 | 2.27 |  | 0.13 | 0.06 | 3.17 | 458
| 4-12-5 | 穿照明线 铜芯导线截面（mm2以内）2.5 | 100m | 1.4448 | 70.96 | 226.82 |  | 13.25 | 6.35 | 317.38 | 458.55
23 | 030411004003 | 配线 | m | 27.92 | 0.65 | 4.12 |  | 0.12 | 0.06 | 4.95 | 138.2
| 4-12-6 | 穿照明线 铜芯导线截面（mm2以内）4 | 100m | 0.2792 | 65.47 | 411.85 |  | 12.23 | 5.86 | 495.41 | 138.32
24 | 030411004004 | 配线 | m | 10.34 | 0.65 | 4.42 |  | 0.12 | 0.06 | 5.25 | 54.29
| 4-12-6 | 穿照明线 铜芯导线截面（mm2以内）4 | 100m | 0.1034 | 65.47 | 442.32 |  | 12.23 | 5.86 | 525.88 | 54.38
25 | 030411004005 | 配线 | m | 26.30 | 0.71 | 2.7 |  | 0.13 | 0.06 | 3.6 | 94.68
| 4-12-5 | 穿照明线 铜芯导线截面（mm2以内）2.5 | 100m | 0.263 | 70.96 | 269.97 |  | 13.25 | 6.35 | 360.53 | 94.82
26 | 030411004006 | 配线 | m | 13.15 | 0.71 | 2.97 |  | 0.13 | 0.06 | 3.87 | 50.89
| 4-12-5 | 穿照明线 铜芯导线截面（mm2以内）2.5 | 100m | 0.1315 | 70.96 | 296.88 |  | 13.25 | 6.35 | 387.44 | 50.95
27 | 030411004007 | 配线 | m | 4.10 | 0.61 | 1.66 |  | 0.11 | 0.05 | 2.43 | 9.96
| 4-12-39 | 二芯单芯导线截面（mm2以内）1 | 100m | 0.041 | 60.76 | 165.56 |  | 11.35 | 5.43 | 243.1 | 9.97
28 | 030411004008 | 配线 | m | 433.78 | 0.62 | 7.6 |  | 0.12 | 0.06 | 8.4 | 3643.75
| 4-12-41 | 二芯单芯导线截面（mm2以内）2.5 | 100m | 4.3378 | 62.33 | 760.31 |  | 11.64 | 5.57 | 839.85 | 3643.1
29 | 030408001001 | 电力电缆 | m | 72.46 | 1.98 | 28.15 | 0.05 | 0.38 | 0.18 | 30.74 | 2227.42
| 4-8-88*J0.4换 | 铜芯电力电缆敷设 电缆 （截面mm2以下）35`10mm2以下三芯及以上电力电缆敷设 | 100m | 0.7246 | 198.07 | 2814.79 | 4.85 | 37.89 | 18.14 | 3073.74 | 2227.23
30 | 030408001002 | 电力电缆 | m | 76.83 | 1.98 | 42.25 | 0.05 | 0.38 | 0.18 | 44.84 | 3445.06
| 4-8-88*J0.4换 | 铜芯电力电缆敷设 电缆 （截面mm2以下）35`10mm2以下三芯及以上电力电缆敷设 | 100m | 0.7683 | 198.07 | 4225.05 | 4.85 | 37.89 | 18.14 | 4484 | 3445.06
31 | 030408001003 | 电力电缆 | m | 8.02 | 2.48 | 62.41 | 0.06 | 0.47 | 0.23 | 65.65 | 526.51
【表10.2.2-17】
综合单价计算表
单位(专业)工程名称:单位工程-安装 | [5 empty] | 标段: |  |  | 第4页 共14页
清单 序号 | 项目编码 (定额编码) | 清单（定额） 项目名称 | 计量 单位 | 数量 | 综 合 单 价 (元) | [5 empty] | 合计 (元)
[5 empty] | 人工费 | 材料 (设备) 费 | 机械费 | 管理费 | 利润 | 小计
| 4-8-88*J0.5换 | 铜芯电力电缆敷设 电缆 （截面mm2以下）35`25mm2以下三芯及以上电力电缆敷设 | 100m | 0.0802 | 247.59 | 6241.02 | 6.06 | 47.36 | 22.68 | 6564.71 | 526.49
32 | 030408001004 | 电力电缆 | m | 13.69 | 8.03 | 165.5 | 0.76 | 1.64 | 0.79 | 176.72 | 2419.3
| 4-8-89 | 铜芯电力电缆敷设 电缆 （截面mm2以下）70 | 100m | 0.1369 | 803.06 | 16550.39 | 76.35 | 164.09 | 78.57 | 17672.46 | 2419.36
33 | 030408006001 | 电力电缆头 | 个 | 18 | 10.08 | 15.4 |  | 1.88 | 0.9 | 28.26 | 508.68
| 4-8-99*J0.3换 | 户内干包式电力电缆头制作、安装 干包终端头（1kV以下截面mm2以下）35`10mm2及以下三芯及以上电缆头制安 | 个 | 18 | 10.08 | 15.4 |  | 1.88 | 0.9 | 28.26 | 508.68
34 | 030408006002 | 电力电缆头 | 个 | 2 | 13.44 | 20.54 |  | 2.51 | 1.2 | 37.69 | 75.38
| 4-8-99*J0.4换 | 户内干包式电力电缆头制作、安装 干包终端头（1kV以下截面mm2以下）35`25mm2及以下三芯及以上电缆头制安 | 个 | 2 | 13.44 | 20.54 |  | 2.51 | 1.2 | 37.69 | 75.38
35 | 030408006003 | 电力电缆头 | 个 | 2 | 54.95 | 102.05 |  | 10.26 | 4.91 | 172.17 | 344.34
| 4-8-100 | 户内干包式电力电缆头制作、安装 干包终端头（1kV以下截面mm2以下）120 | 个 | 2 | 54.95 | 102.05 |  | 10.26 | 4.91 | 172.17 | 344.34
36 | 030404034001 | 照明开关 | 个 | 8 | 7.69 | 4.98 |  | 1.44 | 0.69 | 14.8 | 118.4
| 4-13-301 | 跷板暗开关单控 ≤3联 | 个 | 8 | 7.69 | 4.98 |  | 1.44 | 0.69 | 14.8 | 118.4
37 | 030404035001 | 插座 | 个 | 4 | 9.07 | 5.75 |  | 1.69 | 0.81 | 17.32 | 69.28
| 4-13-325 | 单相带接地暗插座电流（A）≤16 | 个 | 4 | 9.07 | 5.75 |  | 1.69 | 0.81 | 17.32 | 69.28
38 | 030412001001 | 普通灯具 | 套 | 10 | 18.84 | 40.76 |  | 3.52 | 1.69 | 64.81 | 648.1
| 4-13-1 | 吸顶灯具安装 灯罩直径（mm以内）250 | 10套 | 1 | 188.4 | 407.64 |  | 35.19 | 16.85 | 648.08 | 648.08
39 | 030412001002 | 普通灯具 | 套 | 20 | 18.84 | 87.29 |  | 3.52 | 1.69 | 111.34 | 2226.8
| 4-13-1 | 吸顶灯具安装 灯罩直径（mm以内）250 | 10套 | 2 | 188.4 | 872.85 |  | 35.19 | 16.85 | 1113.29 | 2226.58
40 | 030412004001 | 装饰灯 | 套 | 6 | 22.97 | 170.36 |  | 4.29 | 2.05 | 199.67 | 1198.02
| 4-13-155 | 诱导装饰灯具安装 吊杆式 | 10套 | 0.6 | 229.69 | 1703.63 |  | 42.9 | 20.54 | 1996.76 | 1198.06
【表10.2.2-17】
综合单价计算表
单位(专业)工程名称:单位工程-安装 | [5 empty] | 标段: |  |  | 第5页 共14页
清单 序号 | 项目编码 (定额编码) | 清单（定额） 项目名称 | 计量 单位 | 数量 | 综 合 单 价 (元) | [5 empty] | 合计 (元)
[5 empty] | 人工费 | 材料 (设备) 费 | 机械费 | 管理费 | 利润 | 小计
41 | 030412004002 | 装饰灯 | 套 | 18 | 19.58 | 167.84 |  | 3.66 | 1.75 | 192.83 | 3470.94
| 4-13-156 | 诱导装饰灯具安装 墙壁式 | 10套 | 1.8 | 195.78 | 1678.43 |  | 36.57 | 17.51 | 1928.29 | 3470.92
42 | 030412004003 | 装饰灯 | 套 | 10 | 19.58 | 167.84 |  | 3.66 | 1.75 | 192.83 | 1928.3
| 4-13-156 | 诱导装饰灯具安装 墙壁式 | 10套 | 1 | 195.78 | 1678.43 |  | 36.57 | 17.51 | 1928.29 | 1928.29
43 | 030412004004 | 装饰灯 | 套 | 10 | 19.58 | 167.84 |  | 3.66 | 1.75 | 192.83 | 1928.3
| 4-13-156 | 诱导装饰灯具安装 墙壁式 | 10套 | 1 | 195.78 | 1678.43 |  | 36.57 | 17.51 | 1928.29 | 1928.29
44 | 030412004005 | 装饰灯 | 套 | 3 | 19.58 | 202.23 |  | 3.66 | 1.75 | 227.22 | 681.66
| 4-13-154 | 诱导装饰灯具安装 吸顶式 | 10套 | 0.3 | 195.78 | 2022.34 |  | 36.57 | 17.51 | 2272.2 | 681.66
45 | 030412004006 | 装饰灯 | 套 | 32 | 19.58 | 246.93 |  | 3.66 | 1.75 | 271.92 | 8701.44
| 4-13-154 | 诱导装饰灯具安装 吸顶式 | 10套 | 3.2 | 195.78 | 2469.25 |  | 36.57 | 17.51 | 2719.11 | 8701.15
46 | 030411006001 | 接线盒 | 个 | 30 | 3.23 | 2.51 |  | 0.6 | 0.29 | 6.63 | 198.9
| 4-11-212 | 暗装接线盒 | 10个 | 3 | 32.34 | 25.12 |  | 6.04 | 2.89 | 66.39 | 199.17
47 | 030411006002 | 接线盒 | 个 | 12 | 3.41 | 2.03 |  | 0.64 | 0.31 | 6.39 | 76.68
| 4-11-211 | 开关盒、插座盒安装 | 10个 | 1.2 | 34.07 | 20.33 |  | 6.36 | 3.05 | 63.81 | 76.57
48 | 030411006003 | 接线盒 | 个 | 78 | 3.23 | 4.39 |  | 0.6 | 0.29 | 8.51 | 663.78
| 4-11-212 | 暗装接线盒 | 10个 | 7.8 | 32.34 | 43.88 |  | 6.04 | 2.89 | 85.15 | 664.17
49 | 030409008001 | 等电位端子箱、 测试板 | 个 | 1 | 51.58 | 54.87 |  | 9.63 | 4.61 | 120.69 | 120.69
| 4-11-207 | 接线箱暗装半周长（mm）≤700 | 10个 | 0.1 | 515.75 | 548.7 |  | 96.32 | 46.12 | 1206.89 | 120.69
50 | 030409008002 | 等电位端子箱、 测试板 | 个 | 2 | 51.58 | 79.29 |  | 9.63 | 4.61 | 145.11 | 290.22
| 4-11-207 | 接线箱暗装半周长（mm）≤700 | 10个 | 0.2 | 515.75 | 792.92 |  | 96.32 | 46.12 | 1451.11 | 290.22
51 | 030409008003 | 等电位端子箱、 测试板 | 处 | 2 | 7.6 | 2.56 | 1.29 | 1.69 | 0.81 | 13.95 | 27.9
| 4-9-60 | 接地跨接线安装 接地跨接线 | 10处 | 0.2 | 75.99 | 25.58 | 12.92 | 16.94 | 8.11 | 139.54 | 27.91
52 | 030409002001 | 接地母线 | m | 71.67 | 24.96 | 7.63 | 1.02 | 4.88 | 2.34 | 40.83 | 2926.29
| 4-9-55 | 接地母线敷设 埋地敷设 | 10m | 7.167 | 249.63 | 76.32 | 10.2 | 48.79 | 23.36 | 408.3 | 2926.29
【表10.2.2-17】
综合单价计算表
单位(专业)工程名称:单位工程-安装 | [5 empty] | 标段: |  |  | 第6页 共14页
清单 序号 | 项目编码 (定额编码) | 清单（定额） 项目名称 | 计量 单位 | 数量 | 综 合 单 价 (元) | [5 empty] | 合计 (元)
[5 empty] | 人工费 | 材料 (设备) 费 | 机械费 | 管理费 | 利润 | 小计
53 | 030409002002 | 接地母线 | m | 16.24 | 24.96 | 4.91 | 1.02 | 4.88 | 2.34 | 38.11 | 618.91
| 4-9-55 | 接地母线敷设 埋地敷设 | 10m | 1.624 | 249.63 | 49.14 | 10.2 | 48.79 | 23.36 | 381.12 | 618.94
54 | 030409005001 | 避雷网 | m | 106.00 | 6.72 | 5.83 | 1.63 | 1.6 | 0.77 | 16.55 | 1754.3
| 4-9-43 | 避雷网安装 沿折板支架敷设 | 10m | 10.6 | 67.2 | 58.33 | 16.33 | 16.03 | 7.67 | 165.56 | 1754.94
55 | 030409005002 | 避雷网 | m | 12.01 | 6.3 | 4.55 | 0.82 | 1.35 | 0.65 | 13.67 | 164.18
| 4-9-42 | 避雷网安装 沿混凝土块敷设 | 10m | 1.201 | 62.96 | 45.53 | 8.16 | 13.5 | 6.46 | 136.61 | 164.07
56 | 030409003001 | 避雷引下线 | m | 143.08 | 5.89 | 0.63 | 4.01 | 1.95 | 0.94 | 13.42 | 1920.13
| 4-9-40 | 避雷引下线敷设 利用建筑结构钢筋引下 | 10m | 14.308 | 58.88 | 6.31 | 40.13 | 19.54 | 9.36 | 134.22 | 1920.42
57 | 030409004001 | 均压环 | m | 97.25 | 2.73 | 0.53 | 1.09 | 0.74 | 0.36 | 5.45 | 530.01
| 4-9-44 | 避雷网安装 均压环敷设利用圈梁钢筋 | 10m | 9.725 | 27.32 | 5.3 | 10.88 | 7.42 | 3.55 | 54.47 | 529.72
58 | 030414011001 | 接地装置 | 系统 | 1 | 161.08 | 3.79 | 41.76 | 38.98 | 18.66 | 264.27 | 264.27
| 4-14-48 | 接地网 | 系统 | 1 | 161.08 | 3.79 | 41.76 | 38.98 | 18.66 | 264.27 | 264.27
59 | 030409002003 | 接地母线 | m | 25.50 | 24.96 | 26.67 | 1.02 | 4.88 | 2.34 | 59.87 | 1526.69
| 4-9-55 | 接地母线敷设 埋地敷设 | m | 25.5 | 24.96 | 26.67 | 1.02 | 4.88 | 2.34 | 59.87 | 1526.69
60 | 030414004001 | 自动投入装置 | 系统 | 1 | 135.96 | 5.3 | 119.19 | 50.77 | 24.31 | 335.53 | 335.53
| 4-14-25 | 自动投入装置调试 备用电源自投装置 | 系统 | 1 | 135.96 | 5.3 | 119.19 | 50.77 | 24.31 | 335.53 | 335.53
61 | 030406005001 | 普通交流同步电动机 | 台 | 2 | 143.66 | 65.47 | 4.43 | 27.78 | 13.3 | 254.64 | 509.28
| 4-6-24 | 小型交流同步电动机检查接线 功率（kW）≤30 | 台 | 2 | 143.66 | 65.47 | 4.43 | 27.78 | 13.3 | 254.64 | 509.28
62 | 03B001 | 预埋件 | 项 | 1 |  | 200 |  |  |  | 200 | 200
| 暂定价 | 预埋件 | 项 | 1 |  | 200 |  |  |  | 200 | 200
63 | 030414002001 | 送配电装置系统 | 系统 | 2 | 160.14 | 3.79 | 23.75 | 34.96 | 16.74 | 239.38 | 478.76
| 4-14-12 | 送配电装置系统调试 1kV以下交流供电(综 合) | 系统 | 2 | 160.14 | 3.79 | 23.75 | 34.96 | 16.74 | 239.38 | 478.76
64 | 030409001001 | 接地极 | 根 | 4 | 26.69 | 81.91 | 9.52 | 7.01 | 3.36 | 128.49 | 513.96
【表10.2.2-17】
综合单价计算表
单位(专业)工程名称:单位工程-安装 | [5 empty] | 标段: |  |  | 第7页 共14页
清单 序号 | 项目编码 (定额编码) | 清单（定额） 项目名称 | 计量 单位 | 数量 | 综 合 单 价 (元) | [5 empty] | 合计 (元)
[5 empty] | 人工费 | 材料 (设备) 费 | 机械费 | 管理费 | 利润 | 小计
| 4-9-51 | 接地极(板)制作与安装 圆钢接地极普通土 | 根 | 4 | 26.69 | 81.91 | 9.52 | 7.01 | 3.36 | 128.49 | 513.96
|  | 弱电系统 | [8 empty] | 10943.1
65 | 030411003002 | 桥架 | m | 30.07 | 20.5 | 87.35 | 1.03 | 4.01 | 1.92 | 114.81 | 3452.34
| 4-8-28 | 钢制槽式桥架(宽+高mm)≤400 | 10m | 3.007 | 205.04 | 873.5 | 10.25 | 40.14 | 19.22 | 1148.15 | 3452.49
66 | 030411003003 | 桥架 | m | 60.20 | 20.5 | 50.05 | 1.03 | 4.01 | 1.92 | 77.51 | 4666.1
| 4-8-28 | 钢制槽式桥架(宽+高mm)≤400 | 10m | 6.02 | 205.04 | 500.51 | 10.25 | 40.14 | 19.22 | 775.16 | 4666.46
67 | 030413001002 | 铁构件 | kg | 135.41 | 8.61 | 6.56 | 0.92 | 1.81 | 0.87 | 18.77 | 2541.65
| 13-1-27 | 一般铁构件制作 | kg | 135.41 | 5.22 | 6.14 | 0.48 | 1.08 | 0.52 | 13.44 | 1819.91
| 13-1-28 | 一般铁构件安装 | kg | 135.41 | 3.39 | 0.42 | 0.44 | 0.73 | 0.35 | 5.33 | 721.74
68 | 031201003002 | 金属结构刷油 | kg | 135.41 | 0.98 | 0.46 | 0.3 | 0.24 | 0.11 | 2.09 | 283.01
| 12-1-5 | 手工除锈 一般钢结构轻锈 | 100kg | 1.3541 | 24.34 | 1.56 | 9.92 | 6.45 | 3.09 | 45.36 | 61.42
| 12-2-53 | 一般钢结构 红丹防锈漆~第一遍 | 100kg | 1.3541 | 18.84 | 14.63 | 4.96 | 4.47 | 2.14 | 45.04 | 60.99
| 12-2-54 | 一般钢结构 红丹防锈漆增一遍 | 100kg | 1.3541 | 18.21 | 12.06 | 4.96 | 4.35 | 2.08 | 41.66 | 56.41
| 12-2-62 | 一般钢结构 调和漆~第一遍 | 100kg | 1.3541 | 18.06 | 9.45 | 4.96 | 4.32 | 2.07 | 38.86 | 52.62
| 12-2-63 | 一般钢结构 调和漆增一遍 | 100kg | 1.3541 | 18.06 | 8.27 | 4.96 | 4.32 | 2.07 | 37.68 | 51.02
|  | 给水系统 | [8 empty] | 20415.41
69 | 031001007001 | 复合管 | m | 22.82 | 21.28 | 54.07 | 0.72 | 4.13 | 1.98 | 82.18 | 1875.35
| 10-1-187 | 室内钢塑给水管（螺纹连接） 公称直径 （mm以内）50 | 10m | 2.282 | 209.28 | 538.99 | 7.17 | 40.64 | 19.46 | 815.54 | 1861.06
| 10-8-31 | 管道消毒、冲洗 公称直径 （mm以内）50 | 100m | 0.2282 | 35.64 | 17.22 |  | 6.66 | 3.19 | 62.71 | 14.31
70 | 031001007002 | 复合管 | m | 10.18 | 20.83 | 42.2 | 0.69 | 4.04 | 1.93 | 69.69 | 709.44
| 10-1-186 | 室内钢塑给水管（螺纹连接） 公称直径 （mm以内）40 | 10m | 1.018 | 204.73 | 420.24 | 6.92 | 39.74 | 19.03 | 690.66 | 703.09
| 10-8-31 | 管道消毒、冲洗 公称直径 （mm以内）50 | 100m | 0.1018 | 35.64 | 17.22 |  | 6.66 | 3.19 | 62.71 | 6.38
71 | 031001007003 | 复合管 | m | 18.11 | 17.2 | 35.83 | 0.64 | 3.35 | 1.6 | 58.62 | 1061.61
【表10.2.2-17】
综合单价计算表
单位(专业)工程名称:单位工程-安装 | [5 empty] | 标段: |  |  | 第8页 共14页
清单 序号 | 项目编码 (定额编码) | 清单（定额） 项目名称 | 计量 单位 | 数量 | 综 合 单 价 (元) | [5 empty] | 合计 (元)
[5 empty] | 人工费 | 材料 (设备) 费 | 机械费 | 管理费 | 利润 | 小计
| 10-1-185 | 室内钢塑给水管（螺纹连接） 公称直径 （mm以内）32 | 10m | 1.811 | 168.46 | 356.58 | 6.37 | 32.85 | 15.73 | 579.99 | 1050.36
| 10-8-31 | 管道消毒、冲洗 公称直径 （mm以内）50 | 100m | 0.1811 | 35.64 | 17.22 |  | 6.66 | 3.19 | 62.71 | 11.36
72 | 031001007004 | 复合管 | m | 40.99 | 17.2 | 27.75 | 0.48 | 3.32 | 1.59 | 50.34 | 2063.44
| 10-1-184 | 室内钢塑给水管（螺纹连接） 公称直径 （mm以内）25 | 10m | 4.099 | 168.46 | 275.75 | 4.84 | 32.51 | 15.57 | 497.13 | 2037.74
| 10-8-31 | 管道消毒、冲洗 公称直径 （mm以内）50 | 100m | 0.4099 | 35.64 | 17.22 |  | 6.66 | 3.19 | 62.71 | 25.7
73 | 031001006001 | 塑料管 | m | 49.10 | 8.49 | 7.68 | 0.11 | 1.61 | 0.77 | 18.66 | 916.21
| 10-1-230 | 室内塑料给水管（热熔连接） 公称直径 （mm以内）20 | 10m | 4.91 | 81.33 | 75.11 | 1.09 | 15.42 | 7.38 | 180.33 | 885.42
| 10-8-31 | 管道消毒、冲洗 公称直径 （mm以内）50 | 100m | 0.491 | 35.64 | 17.22 |  | 6.66 | 3.19 | 62.71 | 30.79
74 | 031001006002 | 塑料管 | m | 62.92 | 7.59 | 5.58 | 0.11 | 1.44 | 0.69 | 15.41 | 969.6
| 10-1-229 | 室内塑料给水管（热熔连接） 公称直径 （mm以内）15 | 10m | 6.292 | 72.38 | 54.06 | 1.09 | 13.75 | 6.58 | 147.86 | 930.34
| 10-8-31 | 管道消毒、冲洗 公称直径 （mm以内）50 | 100m | 0.6292 | 35.64 | 17.22 |  | 6.66 | 3.19 | 62.71 | 39.46
75 | 031002001001 | 管道支吊架 | Kg | 13.80 | 7.43 | 6.95 | 0.93 | 1.58 | 0.76 | 17.65 | 243.57
| 13-1-31 | 一般管架制作 | 100kg | 0.138 | 481.99 | 641.24 | 65.08 | 103.91 | 49.75 | 1341.97 | 185.19
| 13-1-32 | 一般管架安装 | 100kg | 0.138 | 260.62 | 54.18 | 27.48 | 54.53 | 26.11 | 422.92 | 58.36
76 | 031201003003 | 金属结构刷油 | kg | 13.80 | 0.98 | 0.41 | 0.3 | 0.24 | 0.11 | 2.04 | 28.15
| 12-1-5 | 手工除锈 一般钢结构轻锈 | 100kg | 0.138 | 24.34 | 1.56 | 9.92 | 6.45 | 3.09 | 45.36 | 6.26
| 12-2-55 | 一般钢结构 防锈漆~第一遍 | 100kg | 0.138 | 18.84 | 11.83 | 4.96 | 4.47 | 2.14 | 42.24 | 5.83
| 12-2-56 | 一般钢结构 防锈漆增一遍 | 100kg | 0.138 | 18.21 | 10.11 | 4.96 | 4.35 | 2.08 | 39.71 | 5.48
| 12-2-62 | 一般钢结构 调和漆~第一遍 | 100kg | 0.138 | 18.06 | 9.45 | 4.96 | 4.32 | 2.07 | 38.86 | 5.36
| 12-2-63 | 一般钢结构 调和漆增一遍 | 100kg | 0.138 | 18.06 | 8.27 | 4.96 | 4.32 | 2.07 | 37.68 | 5.2
77 | 031208002001 | 管道绝热 | m3 | 0.05 | 291.55 | 1223.42 |  | 54.45 | 26.07 | 1595.49 | 79.77
【表10.2.2-17】
综合单价计算表
单位(专业)工程名称:单位工程-安装 | [5 empty] | 标段: |  |  | 第9页 共14页
清单 序号 | 项目编码 (定额编码) | 清单（定额） 项目名称 | 计量 单位 | 数量 | 综 合 单 价 (元) | [5 empty] | 合计 (元)
[5 empty] | 人工费 | 材料 (设备) 费 | 机械费 | 管理费 | 利润 | 小计
| 12-4-357 | 橡塑管壳安装(管道) 管道DN125mm以下 | m3 | 0.05 | 291.55 | 1223.42 |  | 54.45 | 26.07 | 1595.49 | 79.77
78 | 031208007001 | 防潮层、保护层 | m2 | 1.93 | 10.1 | 7.64 |  | 1.89 | 0.9 | 20.53 | 39.62
| 12-4-435 | 防潮层、保护层安装 铝箔管道 | 10m2 | 0.193 | 100.95 | 76.42 |  | 18.86 | 9.03 | 205.26 | 39.62
79 | 031003001001 | 螺纹阀门 | 个 | 1 | 7.85 | 26.97 | 0.13 | 1.49 | 0.72 | 37.16 | 37.16
| 10-2-1 | 螺纹阀门安装 公称直径（mm以内）15 | 个 | 1 | 7.85 | 26.97 | 0.13 | 1.49 | 0.72 | 37.16 | 37.16
80 | 031003001002 | 螺纹阀门 | 个 | 15 | 7.85 | 37.31 | 0.17 | 1.5 | 0.72 | 47.55 | 713.25
| 10-2-2 | 螺纹阀门安装 公称直径（mm以内）20 | 个 | 15 | 7.85 | 37.31 | 0.17 | 1.5 | 0.72 | 47.55 | 713.25
81 | 031003001003 | 螺纹阀门 | 个 | 1 | 9.26 | 56.11 | 0.34 | 1.81 | 0.87 | 68.39 | 68.39
| 10-2-3 | 螺纹阀门安装 公称直径（mm以内）25 | 个 | 1 | 9.26 | 56.11 | 0.34 | 1.81 | 0.87 | 68.39 | 68.39
82 | 031003001004 | 螺纹阀门 | 个 | 1 | 19.47 | 250.47 | 0.82 | 3.81 | 1.83 | 276.4 | 276.4
| 10-2-6 | 螺纹阀门安装 公称直径（mm以内）50 | 个 | 1 | 19.47 | 250.47 | 0.82 | 3.81 | 1.83 | 276.4 | 276.4
83 | 031003001005 | 螺纹阀门 | 个 | 1 | 19.47 | 250.47 | 0.82 | 3.81 | 1.83 | 276.4 | 276.4
| 10-2-6 | 螺纹阀门安装 公称直径（mm以内）50 | 个 | 1 | 19.47 | 250.47 | 0.82 | 3.81 | 1.83 | 276.4 | 276.4
84 | 031003003001 | 焊接法兰阀门 | 个 | 4 | 38.15 | 347.82 | 8.45 | 8.92 | 4.27 | 407.61 | 1630.44
| 10-2-36 | 焊接法兰阀门安装 公称直径（mm以内）50 | 个 | 4 | 38.15 | 347.82 | 8.45 | 8.92 | 4.27 | 407.61 | 1630.44
85 | 031003013001 | 水表 | 组 | 1 | 52.12 | 328.95 | 1.01 | 9.95 | 4.77 | 396.8 | 396.8
| 10-2-223 | 螺纹水表组成安装 公称直径（mm以内）40 | 组 | 1 | 52.12 | 328.95 | 1.01 | 9.95 | 4.77 | 396.8 | 396.8
86 | 031003001006 | 螺纹阀门 | 个 | 1 | 19.47 | 2042.23 | 0.56 | 3.76 | 1.8 | 2067.82 | 2067.82
| 10-2-5 | 螺纹阀门安装 公称直径（mm以内）40 | 个 | 1 | 19.47 | 2042.23 | 0.56 | 3.76 | 1.8 | 2067.82 | 2067.82
87 | 030901010001 | 室内消火栓 | 套 | 4 | 79.41 | 502.5 | 1.42 | 15.14 | 7.25 | 605.72 | 2422.88
【表10.2.2-17】
综合单价计算表
单位(专业)工程名称:单位工程-安装 | [5 empty] | 标段: |  |  | 第10页 共14页
清单 序号 | 项目编码 (定额编码) | 清单（定额） 项目名称 | 计量 单位 | 数量 | 综 合 单 价 (元) | [5 empty] | 合计 (元)
[5 empty] | 人工费 | 材料 (设备) 费 | 机械费 | 管理费 | 利润 | 小计
| 9-1-79*J0.6换 | 轻便消防水龙柜，箱体尺寸1000高380宽160厚，箱底离地55015S202,52页，上设轻便消防水龙卷盘，下设2具MF/ABC3磷酸铵盐干粉灭火器，箱体后留60厚普通黏土砖墙体，满足耐火极限不低于1.0个小时的要求`成套轻便消防水龙箱安装 | 套 | 4 | 79.41 | 502.5 | 1.42 | 15.14 | 7.25 | 605.72 | 2422.88
88 | 030901013001 | 灭火器 | 套 | 2 | 36.9 | 203.43 |  | 6.89 | 3.3 | 250.52 | 501.04
| 9-1-91 | 室内灭火器安装箱体暗装 | 套 | 2 | 36.9 | 203.43 |  | 6.89 | 3.3 | 250.52 | 501.04
89 | 03B002 | 厨房暗敷管道人工补贴 | 间 | 1 | 78.5 |  |  | 14.66 | 7.02 | 100.18 | 100.18
| 补说明3 | 厨房暗敷管道，每间补贴 0.5 工日 | 间 | 1 | 78.5 |  |  | 14.66 | 7.02 | 100.18 | 100.18
90 | 03B003 | 卫生间暗敷管道人工补贴 | 间 | 1 | 235.5 |  |  | 43.98 | 21.06 | 300.54 | 300.54
| 补说明2 | 卫生间（内周长在12m以上）暗敷管道，每间补贴 1.5 工日 | 间 | 1 | 235.5 |  |  | 43.98 | 21.06 | 300.54 | 300.54
91 | 03B004 | 卫生间暗敷管道人工补贴 | 间 | 15 | 157 |  |  | 29.32 | 14.04 | 200.36 | 3005.4
| 补说明1 | 卫生间（内周长在12m以下）暗敷管道，每间补贴1.0工日 | 间 | 15 | 157 |  |  | 29.32 | 14.04 | 200.36 | 3005.4
92 | 031002003001 | 套管 | 个 | 1 | 97.97 | 58.07 | 18.67 | 22.28 | 10.67 | 207.66 | 207.66
| 13-1-76 | 刚性防水套管制作 公称直径 (mm以内)50 | 个 | 1 | 48.2 | 47.81 | 18.67 | 12.98 | 6.22 | 133.88 | 133.88
| 13-1-95 | 刚性防水套管安装 公称直径 (mm以内)50 | 个 | 1 | 49.77 | 10.26 |  | 9.3 | 4.45 | 73.78 | 73.78
93 | 031002003002 | 套管 | 个 | 7 | 7.85 | 9.82 | 1.07 | 1.69 | 0.81 | 21.24 | 148.68
| 13-1-107换 | 一般穿墙钢套管制作安装 公称直径 (mm以内)32`过楼板套管 | 个 | 7 | 7.85 | 9.82 | 1.07 | 1.69 | 0.81 | 21.24 | 148.68
94 | 031002003003 | 套管 | 个 | 3 | 10.21 | 12.45 | 1.07 | 2.14 | 1.02 | 26.89 | 80.67
| 13-1-108换 | 一般穿墙钢套管制作安装 公称直径 (mm以内)50`过楼板套管 | 个 | 3 | 10.21 | 12.45 | 1.07 | 2.14 | 1.02 | 26.89 | 80.67
95 | 031002003004 | 套管 | 个 | 3 | 28.57 | 27.12 | 1.07 | 5.56 | 2.66 | 64.98 | 194.94
【表10.2.2-17】
综合单价计算表
单位(专业)工程名称:单位工程-安装 | [5 empty] | 标段: |  |  | 第11页 共14页
清单 序号 | 项目编码 (定额编码) | 清单（定额） 项目名称 | 计量 单位 | 数量 | 综 合 单 价 (元) | [5 empty] | 合计 (元)
[5 empty] | 人工费 | 材料 (设备) 费 | 机械费 | 管理费 | 利润 | 小计
| 13-1-109换 | 一般穿墙钢套管制作安装 公称直径 (mm以内)100`过楼板套管 | 个 | 3 | 28.57 | 27.12 | 1.07 | 5.56 | 2.66 | 64.98 | 194.94
|  | 热水系统 | [8 empty] | 8206.39
96 | 031001007005 | 复合管 | m | 17.52 | 20.83 | 42.2 | 0.69 | 4.04 | 1.93 | 69.69 | 1220.97
| 10-1-186 | 室内钢塑给水管（螺纹连接） 公称直径 （mm以内）40 | 10m | 1.752 | 204.73 | 420.24 | 6.92 | 39.74 | 19.03 | 690.66 | 1210.04
| 10-8-31 | 管道消毒、冲洗 公称直径 （mm以内）50 | 100m | 0.1752 | 35.64 | 17.22 |  | 6.66 | 3.19 | 62.71 | 10.99
97 | 031001007006 | 复合管 | m | 12.53 | 17.2 | 35.83 | 0.64 | 3.35 | 1.6 | 58.62 | 734.51
| 10-1-185 | 室内钢塑给水管（螺纹连接） 公称直径 （mm以内）32 | 10m | 1.253 | 168.46 | 356.58 | 6.37 | 32.85 | 15.73 | 579.99 | 726.73
| 10-8-31 | 管道消毒、冲洗 公称直径 （mm以内）50 | 100m | 0.1253 | 35.64 | 17.22 |  | 6.66 | 3.19 | 62.71 | 7.86
98 | 031001007007 | 复合管 | m | 3.94 | 17.2 | 27.75 | 0.48 | 3.32 | 1.59 | 50.34 | 198.34
| 10-1-184 | 室内钢塑给水管（螺纹连接） 公称直径 （mm以内）25 | 10m | 0.394 | 168.46 | 275.75 | 4.84 | 32.51 | 15.57 | 497.13 | 195.87
| 10-8-31 | 管道消毒、冲洗 公称直径 （mm以内）50 | 100m | 0.0394 | 35.64 | 17.22 |  | 6.66 | 3.19 | 62.71 | 2.47
99 | 031001006003 | 塑料管 | m | 15.13 | 8.49 | 10.88 | 0.11 | 1.61 | 0.77 | 21.86 | 330.74
| 10-1-230 | 室内塑料给水管（热熔连接） 公称直径 （mm以内）20 | 10m | 1.513 | 81.33 | 107.12 | 1.09 | 15.42 | 7.38 | 212.34 | 321.27
| 10-8-31 | 管道消毒、冲洗 公称直径 （mm以内）50 | 100m | 0.1513 | 35.64 | 17.22 |  | 6.66 | 3.19 | 62.71 | 9.49
100 | 031001006004 | 塑料管 | m | 95.30 | 7.59 | 7.83 | 0.11 | 1.44 | 0.69 | 17.66 | 1683
| 10-1-229 | 室内塑料给水管（热熔连接） 公称直径 （mm以内）15 | 10m | 9.53 | 72.38 | 76.62 | 1.09 | 13.75 | 6.58 | 170.42 | 1624.1
| 10-8-31 | 管道消毒、冲洗 公称直径 （mm以内）50 | 100m | 0.953 | 35.64 | 17.22 |  | 6.66 | 3.19 | 62.71 | 59.76
101 | 031002001002 | 管道支吊架 | Kg | 5.10 | 7.43 | 6.95 | 0.93 | 1.58 | 0.76 | 17.65 | 90.02
| 13-1-31 | 一般管架制作 | 100kg | 0.051 | 481.99 | 641.24 | 65.08 | 103.91 | 49.75 | 1341.97 | 68.44
| 13-1-32 | 一般管架安装 | 100kg | 0.051 | 260.62 | 54.18 | 27.48 | 54.53 | 26.11 | 422.92 | 21.57
102 | 031201003004 | 金属结构刷油 | kg | 5.10 | 0.98 | 0.41 | 0.3 | 0.24 | 0.11 | 2.04 | 10.4
【表10.2.2-17】
综合单价计算表
单位(专业)工程名称:单位工程-安装 | [5 empty] | 标段: |  |  | 第12页 共14页
清单 序号 | 项目编码 (定额编码) | 清单（定额） 项目名称 | 计量 单位 | 数量 | 综 合 单 价 (元) | [5 empty] | 合计 (元)
[5 empty] | 人工费 | 材料 (设备) 费 | 机械费 | 管理费 | 利润 | 小计
| 12-1-5 | 手工除锈 一般钢结构轻锈 | 100kg | 0.051 | 24.34 | 1.56 | 9.92 | 6.45 | 3.09 | 45.36 | 2.31
| 12-2-55 | 一般钢结构 防锈漆~第一遍 | 100kg | 0.051 | 18.84 | 11.83 | 4.96 | 4.47 | 2.14 | 42.24 | 2.15
| 12-2-56 | 一般钢结构 防锈漆增一遍 | 100kg | 0.051 | 18.21 | 10.11 | 4.96 | 4.35 | 2.08 | 39.71 | 2.03
| 12-2-62 | 一般钢结构 调和漆~第一遍 | 100kg | 0.051 | 18.06 | 9.45 | 4.96 | 4.32 | 2.07 | 38.86 | 1.98
| 12-2-63 | 一般钢结构 调和漆增一遍 | 100kg | 0.051 | 18.06 | 8.27 | 4.96 | 4.32 | 2.07 | 37.68 | 1.92
103 | 031208002002 | 管道绝热 | m3 | 0.49 | 291.55 | 1223.42 |  | 54.45 | 26.07 | 1595.49 | 781.79
| 12-4-357 | 橡塑管壳安装(管道) 管道DN125mm以下 | m3 | 0.49 | 291.55 | 1223.42 |  | 54.45 | 26.07 | 1595.49 | 781.79
104 | 031208007002 | 防潮层、保护层 | m2 | 43.65 | 10.1 | 7.64 |  | 1.89 | 0.9 | 20.53 | 896.13
| 12-4-435 | 防潮层、保护层安装 铝箔管道 | 10m2 | 4.365 | 100.95 | 76.42 |  | 18.86 | 9.03 | 205.26 | 895.96
105 | 031003001007 | 螺纹阀门 | 个 | 15 | 7.85 | 26.97 | 0.13 | 1.49 | 0.72 | 37.16 | 557.4
| 10-2-1 | 螺纹阀门安装 公称直径（mm以内）15 | 个 | 15 | 7.85 | 26.97 | 0.13 | 1.49 | 0.72 | 37.16 | 557.4
106 | 031003001008 | 螺纹阀门 | 个 | 1 | 7.85 | 57.73 | 0.17 | 1.5 | 0.72 | 67.97 | 67.97
| 10-2-2 | 螺纹阀门安装 公称直径（mm以内）20 | 个 | 1 | 7.85 | 57.73 | 0.17 | 1.5 | 0.72 | 67.97 | 67.97
107 | 031003001009 | 螺纹阀门 | 个 | 1 | 19.47 | 178.27 | 0.56 | 3.76 | 1.8 | 203.86 | 203.86
| 10-2-5 | 螺纹阀门安装 公称直径（mm以内）40 | 个 | 1 | 19.47 | 178.27 | 0.56 | 3.76 | 1.8 | 203.86 | 203.86
108 | 031002003005 | 套管 | 个 | 2 | 97.97 | 58.07 | 18.67 | 22.28 | 10.67 | 207.66 | 415.32
| 13-1-76 | 刚性防水套管制作 公称直径 (mm以内)50 | 个 | 2 | 48.2 | 47.81 | 18.67 | 12.98 | 6.22 | 133.88 | 267.76
| 13-1-95 | 刚性防水套管安装 公称直径 (mm以内)50 | 个 | 2 | 49.77 | 10.26 |  | 9.3 | 4.45 | 73.78 | 147.56
109 | 031002003006 | 套管 | 个 | 7 | 7.85 | 9.82 | 1.07 | 1.69 | 0.81 | 21.24 | 148.68
| 13-1-107换 | 一般穿墙钢套管制作安装 公称直径 (mm以内)32`过楼板套管 | 个 | 7 | 7.85 | 9.82 | 1.07 | 1.69 | 0.81 | 21.24 | 148.68
110 | 031003001010 | 螺纹阀门 | 个 | 1 | 21.04 | 296.34 | 0.11 | 3.95 | 1.89 | 323.33 | 323.33
| 10-2-21 | 自动排气阀安装 公称直径（mm以内）25 | 个 | 1 | 21.04 | 296.34 | 0.11 | 3.95 | 1.89 | 323.33 | 323.33
111 | 031003001011 | 螺纹阀门 | 个 | 1 | 43.65 | 151.39 | 6.44 | 9.52 | 4.56 | 215.56 | 215.56
【表10.2.2-17】
综合单价计算表
单位(专业)工程名称:单位工程-安装 | [5 empty] | 标段: |  |  | 第13页 共14页
清单 序号 | 项目编码 (定额编码) | 清单（定额） 项目名称 | 计量 单位 | 数量 | 综 合 单 价 (元) | [5 empty] | 合计 (元)
[5 empty] | 人工费 | 材料 (设备) 费 | 机械费 | 管理费 | 利润 | 小计
| 10-2-296 | 方形补偿器制作安装 公称直径（mm以内）32 | 个 | 1 | 43.65 | 151.39 | 6.44 | 9.52 | 4.56 | 215.56 | 215.56
112 | 031003001012 | 螺纹阀门 | 个 | 1 | 52.28 | 251.68 | 7.58 | 11.38 | 5.45 | 328.37 | 328.37
| 10-2-297 | 方形补偿器制作安装 公称直径（mm以内）40 | 个 | 1 | 52.28 | 251.68 | 7.58 | 11.38 | 5.45 | 328.37 | 328.37
|  | 排水、废水系统 | [8 empty] | 18296.7
113 | 031001006005 | 塑料管 | m | 55.96 | 11.68 | 15.3 |  | 2.18 | 1.05 | 30.21 | 1690.55
| 10-1-277 | 室内塑料排水管（粘接） 公称直径 （mm以内）75 | 10m | 5.596 | 116.81 | 153.04 |  | 21.82 | 10.45 | 302.12 | 1690.66
114 | 031001006006 | 塑料管 | m | 140.59 | 15.78 | 31.95 |  | 2.95 | 1.41 | 52.09 | 7323.33
| 10-1-278 | 室内塑料排水管（粘接） 公称直径 （mm以内）100 | 10m | 14.059 | 141.61 | 277.89 |  | 26.45 | 12.66 | 458.61 | 6447.6
| 10-8-23 | 阻火圈安装 管外径（mm以内）110 | 10个 | 2.3 | 98.91 | 254.55 |  | 18.47 | 8.85 | 380.78 | 875.79
115 | 031004014001 | 给、排水附(配)件 | 个 | 19 | 25.72 | 13.77 |  | 4.8 | 2.3 | 46.59 | 885.21
| 10-3-80 | 地漏安装 公称直径（mm以内）80 | 10个 | 1.9 | 257.17 | 137.73 |  | 48.03 | 23 | 465.93 | 885.27
116 | 031004014002 | 给、排水附(配)件 | 个 | 1 | 6.69 | 35.81 |  | 1.25 | 0.6 | 44.35 | 44.35
| 10-3-85 | 地面扫除口安装 公称直径（mm以内）100 | 10个 | 0.1 | 66.88 | 358.14 |  | 12.49 | 5.98 | 443.49 | 44.35
117 | 031002003007 | 套管 | 个 | 5 | 128.9 | 86.59 | 34.43 | 31.41 | 15.05 | 296.38 | 1481.9
| 13-1-78 | 刚性防水套管制作 公称直径 (mm以内)100 | 个 | 5 | 75.83 | 72.88 | 34.43 | 21.5 | 10.3 | 214.94 | 1074.7
| 13-1-96 | 刚性防水套管安装 公称直径 (mm以内)100 | 个 | 5 | 53.07 | 13.71 |  | 9.91 | 4.75 | 81.44 | 407.2
118 | 031002003008 | 套管 | 个 | 56 | 55.11 | 46.32 | 1.07 | 10.52 | 5.04 | 118.06 | 6611.36
| 13-1-110 | 一般穿墙钢套管制作安装 公称直径 (mm以内)150 | 个 | 56 | 55.11 | 46.32 | 1.07 | 10.52 | 5.04 | 118.06 | 6611.36
119 | 03B005 | 堵头 | 个 | 52 |  | 5 |  |  |  | 5 | 260
| 综合价 | 卫生洁具堵头 | 个 | 52 |  | 5 |  |  |  | 5 | 260
|  | 雨水系统 | [8 empty] | 5054.02
120 | 031001006007 | 塑料管 | m | 96.30 | 15.93 | 22.11 |  | 2.98 | 1.43 | 42.45 | 4087.94
【表10.2.2-17】
综合单价计算表
单位(专业)工程名称:单位工程-安装 | [5 empty] | 标段: |  |  | 第14页 共14页
清单 序号 | 项目编码 (定额编码) | 清单（定额） 项目名称 | 计量 单位 | 数量 | 综 合 单 价 (元) | [5 empty] | 合计 (元)
[5 empty] | 人工费 | 材料 (设备) 费 | 机械费 | 管理费 | 利润 | 小计
| 10-1-292 | 室内塑料雨水管（粘接） 公称直径 （mm以内）100 | 10m | 9.63 | 143.66 | 213.01 |  | 26.83 | 12.85 | 396.35 | 3816.85
| 12-2-8+12-2-9*1换 | 管道刷油 调和漆~遍数2 | 10m2 | 3.327897 | 45.37 | 23.37 |  | 8.48 | 4.06 | 81.28 | 270.49
121 | 031004014003 | 给、排水附(配)件 | 个 | 4 | 25.72 | 20.66 |  | 4.8 | 2.3 | 53.48 | 213.92
| 10-3-81 | 地漏安装 公称直径（mm以内）100 | 10个 | 0.4 | 257.17 | 206.64 |  | 48.03 | 23 | 534.84 | 213.94
122 | 031004014004 | 给、排水附(配)件 | 个 | 8 |  | 94.02 |  |  |  | 94.02 | 752.16
| 综合价 | 侧入式雨水斗安装 DN100 | 个 | 8 |  | 94.02 |  |  |  | 94.02 | 752.16
|  | 空调冷凝水系统 | [8 empty] | 677.95
123 | 031001006008 | 塑料管 | m | 16.77 | 5.92 | 4.14 |  | 1.11 | 0.53 | 11.7 | 196.21
| 10-1-307 | 空调凝结水塑料管（粘接） 公称直径 （mm以内）25 | 10m | 1.677 | 59.19 | 41.44 |  | 11.06 | 5.29 | 116.98 | 196.18
124 | 031001006009 | 塑料管 | m | 30.94 | 8.51 | 4.71 |  | 1.59 | 0.76 | 15.57 | 481.74
| 10-1-308 | 空调凝结水塑料管（粘接） 公称直径 （mm以内）32 | 10m | 3.094 | 85.09 | 47.11 |  | 15.89 | 7.61 | 155.7 | 481.74
合计 | [10 empty] | 156041.06

## 2_表10_2_2-17 综合单价计算表(技术措施)
【表10.2.2-17】
综合单价计算表
单位(专业)工程名称:单位工程-安装 | [5 empty] | 标段: |  |  | 第1页 共1页
清单 序号 | 项目编码 (定额编码) | 清单（定额） 项目名称 | 计量 单位 | 数量 | 综 合 单 价 (元) | [5 empty] | 合计 (元)
[5 empty] | 人工费 | 材料 (设备) 费 | 机械费 | 管理费 | 利润 | 小计
1 | 031301017001 | 脚手架搭拆 | 项 | 1 | 355.55 | 879.41 |  | 66.4 | 31.8 | 1333.16 | 1333.16
| 13-2-4 | 脚手架搭拆费第四册 | 100工日 | 1.189525 | 157 | 388.31 |  | 29.32 | 14.04 | 588.67 | 700.24
| 13-2-9 | 脚手架搭拆费第九册 | 100工日 | 0.024932 | 196.25 | 485.4 |  | 36.65 | 17.55 | 735.85 | 18.35
| 13-2-10 | 脚手架搭拆费第十册 | 100工日 | 0.806032 | 196.25 | 485.4 |  | 36.65 | 17.55 | 735.85 | 593.12
| 13-2-11 | 脚手架搭拆费第十二册 刷油工程（第二章） | 100工日 | 0.018224 | 314 | 776.63 |  | 58.64 | 28.08 | 1177.35 | 21.46
合计 | [10 empty] | 1333.16

## 2_表10_2_2-18 综合单价工料机分析表
【表10.2.2-18】
综合单价工料机分析表
单位(专业)工程名称:单位工程-安装 |  |  |  | 标段: |  |  | 第1页 共124页
项目编码 | 030404017001 |  | 项目名称 | 配电箱 |  |  |  | 计量单位 | 台
清单综合单价组成明细
序号 | 名称及规格、型号 |  |  | 单位 | 数量 | 单价 （元） | 其中 | 合价(元) | 其中
[7 empty] | 暂估单价 （元） |  | 暂估合价 （元）
| 人工 | 二类人工 |  | 工日 | 1.2 | 157 | 0 | 188.4 | -
1 | 人工费小计 | [6 empty] | 188.4
| 材料 （工程 设备） | 总配电箱1AL-Z |  | 台 | 1 | 3000 |  | 3000
|  | 其他材料费 |  | 元 | 0.42 | 1.02 |  | 0.43
|  | 自粘性塑料带20mm×20m |  | 卷 | 0.12 | 3.08 |  | 0.37
|  | 酚醛调和漆各色 |  | kg | 0.024 | 11.19 |  | 0.27
|  | 金属膨胀螺栓M8 |  | 套 | 4.08 | 0.32 |  | 1.29
|  | 冲击钻头φ10 |  | 个 | 0.028 | 4.22 |  | 0.12
|  | 平垫铁综合 |  | kg | 0.12 | 3.86 |  | 0.46
|  | 醇酸防锈漆C53-1 |  | kg | 0.008 | 11.19 |  | 0.09
|  | 电力复合脂 |  | kg | 0.032 | 17.59 |  | 0.56
|  | 塑料管综合 |  | kg | 0.144 | 9.91 |  | 1.43
|  | 硬铜绞线TJ-2.5-4 |  | m | 5.169 | 1.75 |  | 9.07
|  | 铜接线端子DT-6 |  | 个 | 2.03 | 2.29 |  | 4.64
|  | 焊锡丝综合 |  | kg | 0.064 | 87.93 |  | 5.63
2 | 材料（工程设备）费小计 | [6 empty] | 3024.35
3 | 机械费小计
4 | 工料机费用合计(1+2+3) | [6 empty] | 3212.75 | -
5 | 管理费（定额人工费+定额机械费）×21.72% | [6 empty] | 35.19 | -
6 | 利润（定额人工费+定额机械费）×10.4% | [6 empty] | 16.85 | -
7 | 综合单价(4+5+6) | [6 empty] | 3264.79 | -
【表10.2.2-18】
综合单价工料机分析表
单位(专业)工程名称:单位工程-安装 |  |  |  | 标段: |  |  | 第2页 共124页
项目编码 | 030404017002 |  | 项目名称 | 配电箱 |  |  |  | 计量单位 | 台
清单综合单价组成明细
序号 | 名称及规格、型号 |  |  | 单位 | 数量 | 单价 （元） | 其中 | 合价(元) | 其中
[7 empty] | 暂估单价 （元） |  | 暂估合价 （元）
| 人工 | 二类人工 |  | 工日 | 1.2 | 157 | 0 | 188.4 | -
1 | 人工费小计 | [6 empty] | 188.4
| 材料 （工程 设备） | 楼层照明配电箱1AL-1 |  | 台 | 1 | 1500 |  | 1500
|  | 其他材料费 |  | 元 | 0.42 | 1.02 |  | 0.43
|  | 自粘性塑料带20mm×20m |  | 卷 | 0.12 | 3.08 |  | 0.37
|  | 酚醛调和漆各色 |  | kg | 0.024 | 11.19 |  | 0.27
|  | 金属膨胀螺栓M8 |  | 套 | 4.08 | 0.32 |  | 1.29
|  | 冲击钻头φ10 |  | 个 | 0.028 | 4.22 |  | 0.12
|  | 平垫铁综合 |  | kg | 0.12 | 3.86 |  | 0.46
|  | 醇酸防锈漆C53-1 |  | kg | 0.008 | 11.19 |  | 0.09
|  | 电力复合脂 |  | kg | 0.032 | 17.59 |  | 0.56
|  | 塑料管综合 |  | kg | 0.144 | 9.91 |  | 1.43
|  | 硬铜绞线TJ-2.5-4 |  | m | 5.169 | 1.75 |  | 9.07
|  | 铜接线端子DT-6 |  | 个 | 2.03 | 2.29 |  | 4.64
|  | 焊锡丝综合 |  | kg | 0.064 | 87.93 |  | 5.63
2 | 材料（工程设备）费小计 | [6 empty] | 1524.35
3 | 机械费小计
4 | 工料机费用合计(1+2+3) | [6 empty] | 1712.75 | -
5 | 管理费（定额人工费+定额机械费）×21.72% | [6 empty] | 35.19 | -
6 | 利润（定额人工费+定额机械费）×10.4% | [6 empty] | 16.85 | -
7 | 综合单价(4+5+6) | [6 empty] | 1764.79 | -
【表10.2.2-18】
综合单价工料机分析表
单位(专业)工程名称:单位工程-安装 |  |  |  | 标段: |  |  | 第3页 共124页
项目编码 | 030404017003 |  | 项目名称 | 配电箱 |  |  |  | 计量单位 | 台
清单综合单价组成明细
序号 | 名称及规格、型号 |  |  | 单位 | 数量 | 单价 （元） | 其中 | 合价(元) | 其中
[7 empty] | 暂估单价 （元） |  | 暂估合价 （元）
| 人工 | 二类人工 |  | 工日 | 1.2 | 157 | 0 | 188.4 | -
1 | 人工费小计 | [6 empty] | 188.4
| 材料 （工程 设备） | 楼层照明配电箱2AL-1 |  | 台 | 1 | 1500 |  | 1500
|  | 其他材料费 |  | 元 | 0.42 | 1.02 |  | 0.43
|  | 自粘性塑料带20mm×20m |  | 卷 | 0.12 | 3.08 |  | 0.37
|  | 酚醛调和漆各色 |  | kg | 0.024 | 11.19 |  | 0.27
|  | 金属膨胀螺栓M8 |  | 套 | 4.08 | 0.32 |  | 1.29
|  | 冲击钻头φ10 |  | 个 | 0.028 | 4.22 |  | 0.12
|  | 平垫铁综合 |  | kg | 0.12 | 3.86 |  | 0.46
|  | 醇酸防锈漆C53-1 |  | kg | 0.008 | 11.19 |  | 0.09
|  | 电力复合脂 |  | kg | 0.032 | 17.59 |  | 0.56
|  | 塑料管综合 |  | kg | 0.144 | 9.91 |  | 1.43
|  | 硬铜绞线TJ-2.5-4 |  | m | 5.169 | 1.75 |  | 9.07
|  | 铜接线端子DT-6 |  | 个 | 2.03 | 2.29 |  | 4.64
|  | 焊锡丝综合 |  | kg | 0.064 | 87.93 |  | 5.63
2 | 材料（工程设备）费小计 | [6 empty] | 1524.35
3 | 机械费小计
4 | 工料机费用合计(1+2+3) | [6 empty] | 1712.75 | -
5 | 管理费（定额人工费+定额机械费）×21.72% | [6 empty] | 35.19 | -
6 | 利润（定额人工费+定额机械费）×10.4% | [6 empty] | 16.85 | -
7 | 综合单价(4+5+6) | [6 empty] | 1764.79 | -
【表10.2.2-18】
综合单价工料机分析表
单位(专业)工程名称:单位工程-安装 |  |  |  | 标段: |  |  | 第4页 共124页
项目编码 | 030404017004 |  | 项目名称 | 配电箱 |  |  |  | 计量单位 | 台
清单综合单价组成明细
序号 | 名称及规格、型号 |  |  | 单位 | 数量 | 单价 （元） | 其中 | 合价(元) | 其中
[7 empty] | 暂估单价 （元） |  | 暂估合价 （元）
| 人工 | 二类人工 |  | 工日 | 1.2 | 157 | 0 | 188.4 | -
1 | 人工费小计 | [6 empty] | 188.4
| 材料 （工程 设备） | 楼层照明配电箱3~4AL-1 |  | 台 | 1 | 1500 |  | 1500
|  | 其他材料费 |  | 元 | 0.42 | 1.02 |  | 0.43
|  | 自粘性塑料带20mm×20m |  | 卷 | 0.12 | 3.08 |  | 0.37
|  | 酚醛调和漆各色 |  | kg | 0.024 | 11.19 |  | 0.27
|  | 金属膨胀螺栓M8 |  | 套 | 4.08 | 0.32 |  | 1.29
|  | 冲击钻头φ10 |  | 个 | 0.028 | 4.22 |  | 0.12
|  | 平垫铁综合 |  | kg | 0.12 | 3.86 |  | 0.46
|  | 醇酸防锈漆C53-1 |  | kg | 0.008 | 11.19 |  | 0.09
|  | 电力复合脂 |  | kg | 0.032 | 17.59 |  | 0.56
|  | 塑料管综合 |  | kg | 0.144 | 9.91 |  | 1.43
|  | 硬铜绞线TJ-2.5-4 |  | m | 5.169 | 1.75 |  | 9.07
|  | 铜接线端子DT-6 |  | 个 | 2.03 | 2.29 |  | 4.64
|  | 焊锡丝综合 |  | kg | 0.064 | 87.93 |  | 5.63
2 | 材料（工程设备）费小计 | [6 empty] | 1524.35
3 | 机械费小计
4 | 工料机费用合计(1+2+3) | [6 empty] | 1712.75 | -
5 | 管理费（定额人工费+定额机械费）×21.72% | [6 empty] | 35.19 | -
6 | 利润（定额人工费+定额机械费）×10.4% | [6 empty] | 16.85 | -
7 | 综合单价(4+5+6) | [6 empty] | 1764.79 | -
【表10.2.2-18】
综合单价工料机分析表
单位(专业)工程名称:单位工程-安装 |  |  |  | 标段: |  |  | 第5页 共124页
项目编码 | 030404017005 |  | 项目名称 | 配电箱 |  |  |  | 计量单位 | 台
清单综合单价组成明细
序号 | 名称及规格、型号 |  |  | 单位 | 数量 | 单价 （元） | 其中 | 合价(元) | 其中
[7 empty] | 暂估单价 （元） |  | 暂估合价 （元）
| 人工 | 二类人工 |  | 工日 | 1.2 | 157 | 0 | 188.4 | -
1 | 人工费小计 | [6 empty] | 188.4
| 材料 （工程 设备） | 配电箱1AP-Z |  | 台 | 1 | 2000 |  | 2000
|  | 其他材料费 |  | 元 | 0.42 | 1.02 |  | 0.43
|  | 自粘性塑料带20mm×20m |  | 卷 | 0.12 | 3.08 |  | 0.37
|  | 酚醛调和漆各色 |  | kg | 0.024 | 11.19 |  | 0.27
|  | 金属膨胀螺栓M8 |  | 套 | 4.08 | 0.32 |  | 1.29
|  | 冲击钻头φ10 |  | 个 | 0.028 | 4.22 |  | 0.12
|  | 平垫铁综合 |  | kg | 0.12 | 3.86 |  | 0.46
|  | 醇酸防锈漆C53-1 |  | kg | 0.008 | 11.19 |  | 0.09
|  | 电力复合脂 |  | kg | 0.032 | 17.59 |  | 0.56
|  | 塑料管综合 |  | kg | 0.144 | 9.91 |  | 1.43
|  | 硬铜绞线TJ-2.5-4 |  | m | 5.169 | 1.75 |  | 9.07
|  | 铜接线端子DT-6 |  | 个 | 2.03 | 2.29 |  | 4.64
|  | 焊锡丝综合 |  | kg | 0.064 | 87.93 |  | 5.63
2 | 材料（工程设备）费小计 | [6 empty] | 2024.35
3 | 机械费小计
4 | 工料机费用合计(1+2+3) | [6 empty] | 2212.75 | -
5 | 管理费（定额人工费+定额机械费）×21.72% | [6 empty] | 35.19 | -
6 | 利润（定额人工费+定额机械费）×10.4% | [6 empty] | 16.85 | -
7 | 综合单价(4+5+6) | [6 empty] | 2264.79 | -
【表10.2.2-18】
综合单价工料机分析表
单位(专业)工程名称:单位工程-安装 |  |  |  | 标段: |  |  | 第6页 共124页
项目编码 | 030404017006 |  | 项目名称 | 配电箱 |  |  |  | 计量单位 | 台
清单综合单价组成明细
序号 | 名称及规格、型号 |  |  | 单位 | 数量 | 单价 （元） | 其中 | 合价(元) | 其中
[7 empty] | 暂估单价 （元） |  | 暂估合价 （元）
| 人工 | 二类人工 |  | 工日 | 1.2 | 157 | 0 | 188.4 | -
1 | 人工费小计 | [6 empty] | 188.4
| 材料 （工程 设备） | 空调配电箱1AP-1 |  | 台 | 1 | 1500 |  | 1500
|  | 其他材料费 |  | 元 | 0.42 | 1.02 |  | 0.43
|  | 自粘性塑料带20mm×20m |  | 卷 | 0.12 | 3.08 |  | 0.37
|  | 酚醛调和漆各色 |  | kg | 0.024 | 11.19 |  | 0.27
|  | 金属膨胀螺栓M8 |  | 套 | 4.08 | 0.32 |  | 1.29
|  | 冲击钻头φ10 |  | 个 | 0.028 | 4.22 |  | 0.12
|  | 平垫铁综合 |  | kg | 0.12 | 3.86 |  | 0.46
|  | 醇酸防锈漆C53-1 |  | kg | 0.008 | 11.19 |  | 0.09
|  | 电力复合脂 |  | kg | 0.032 | 17.59 |  | 0.56
|  | 塑料管综合 |  | kg | 0.144 | 9.91 |  | 1.43
|  | 硬铜绞线TJ-2.5-4 |  | m | 5.169 | 1.75 |  | 9.07
|  | 铜接线端子DT-6 |  | 个 | 2.03 | 2.29 |  | 4.64
|  | 焊锡丝综合 |  | kg | 0.064 | 87.93 |  | 5.63
2 | 材料（工程设备）费小计 | [6 empty] | 1524.35
3 | 机械费小计
4 | 工料机费用合计(1+2+3) | [6 empty] | 1712.75 | -
5 | 管理费（定额人工费+定额机械费）×21.72% | [6 empty] | 35.19 | -
6 | 利润（定额人工费+定额机械费）×10.4% | [6 empty] | 16.85 | -
7 | 综合单价(4+5+6) | [6 empty] | 1764.79 | -
【表10.2.2-18】
综合单价工料机分析表
单位(专业)工程名称:单位工程-安装 |  |  |  | 标段: |  |  | 第7页 共124页
项目编码 | 030404017007 |  | 项目名称 | 配电箱 |  |  |  | 计量单位 | 台
清单综合单价组成明细
序号 | 名称及规格、型号 |  |  | 单位 | 数量 | 单价 （元） | 其中 | 合价(元) | 其中
[7 empty] | 暂估单价 （元） |  | 暂估合价 （元）
| 人工 | 二类人工 |  | 工日 | 1.2 | 157 | 0 | 188.4 | -
1 | 人工费小计 | [6 empty] | 188.4
| 材料 （工程 设备） | 空调配电箱1AP-1 |  | 台 | 1 | 1500 |  | 1500
|  | 其他材料费 |  | 元 | 0.42 | 1.02 |  | 0.43
|  | 自粘性塑料带20mm×20m |  | 卷 | 0.12 | 3.08 |  | 0.37
|  | 酚醛调和漆各色 |  | kg | 0.024 | 11.19 |  | 0.27
|  | 金属膨胀螺栓M8 |  | 套 | 4.08 | 0.32 |  | 1.29
|  | 冲击钻头φ10 |  | 个 | 0.028 | 4.22 |  | 0.12
|  | 平垫铁综合 |  | kg | 0.12 | 3.86 |  | 0.46
|  | 醇酸防锈漆C53-1 |  | kg | 0.008 | 11.19 |  | 0.09
|  | 电力复合脂 |  | kg | 0.032 | 17.59 |  | 0.56
|  | 塑料管综合 |  | kg | 0.144 | 9.91 |  | 1.43
|  | 硬铜绞线TJ-2.5-4 |  | m | 5.169 | 1.75 |  | 9.07
|  | 铜接线端子DT-6 |  | 个 | 2.03 | 2.29 |  | 4.64
|  | 焊锡丝综合 |  | kg | 0.064 | 87.93 |  | 5.63
2 | 材料（工程设备）费小计 | [6 empty] | 1524.35
3 | 机械费小计
4 | 工料机费用合计(1+2+3) | [6 empty] | 1712.75 | -
5 | 管理费（定额人工费+定额机械费）×21.72% | [6 empty] | 35.19 | -
6 | 利润（定额人工费+定额机械费）×10.4% | [6 empty] | 16.85 | -
7 | 综合单价(4+5+6) | [6 empty] | 1764.79 | -
【表10.2.2-18】
综合单价工料机分析表
单位(专业)工程名称:单位工程-安装 |  |  |  | 标段: |  |  | 第8页 共124页
项目编码 | 030404017008 |  | 项目名称 | 配电箱 |  |  |  | 计量单位 | 台
清单综合单价组成明细
序号 | 名称及规格、型号 |  |  | 单位 | 数量 | 单价 （元） | 其中 | 合价(元) | 其中
[7 empty] | 暂估单价 （元） |  | 暂估合价 （元）
| 人工 | 二类人工 |  | 工日 | 1.2 | 157 | 0 | 188.4 | -
1 | 人工费小计 | [6 empty] | 188.4
| 材料 （工程 设备） | 空调配电箱3~4AP-1 |  | 台 | 1 | 1500 |  | 1500
|  | 其他材料费 |  | 元 | 0.42 | 1.02 |  | 0.43
|  | 自粘性塑料带20mm×20m |  | 卷 | 0.12 | 3.08 |  | 0.37
|  | 酚醛调和漆各色 |  | kg | 0.024 | 11.19 |  | 0.27
|  | 金属膨胀螺栓M8 |  | 套 | 4.08 | 0.32 |  | 1.29
|  | 冲击钻头φ10 |  | 个 | 0.028 | 4.22 |  | 0.12
|  | 平垫铁综合 |  | kg | 0.12 | 3.86 |  | 0.46
|  | 醇酸防锈漆C53-1 |  | kg | 0.008 | 11.19 |  | 0.09
|  | 电力复合脂 |  | kg | 0.032 | 17.59 |  | 0.56
|  | 塑料管综合 |  | kg | 0.144 | 9.91 |  | 1.43
|  | 硬铜绞线TJ-2.5-4 |  | m | 5.169 | 1.75 |  | 9.07
|  | 铜接线端子DT-6 |  | 个 | 2.03 | 2.29 |  | 4.64
|  | 焊锡丝综合 |  | kg | 0.064 | 87.93 |  | 5.63
2 | 材料（工程设备）费小计 | [6 empty] | 1524.35
3 | 机械费小计
4 | 工料机费用合计(1+2+3) | [6 empty] | 1712.75 | -
5 | 管理费（定额人工费+定额机械费）×21.72% | [6 empty] | 35.19 | -
6 | 利润（定额人工费+定额机械费）×10.4% | [6 empty] | 16.85 | -
7 | 综合单价(4+5+6) | [6 empty] | 1764.79 | -
【表10.2.2-18】
综合单价工料机分析表
单位(专业)工程名称:单位工程-安装 |  |  |  | 标段: |  |  | 第9页 共124页
项目编码 | 030404017009 |  | 项目名称 | 配电箱 |  |  |  | 计量单位 | 台
清单综合单价组成明细
序号 | 名称及规格、型号 |  |  | 单位 | 数量 | 单价 （元） | 其中 | 合价(元) | 其中
[7 empty] | 暂估单价 （元） |  | 暂估合价 （元）
| 人工 | 二类人工 |  | 工日 | 1.2 | 157 | 0 | 188.4 | -
1 | 人工费小计 | [6 empty] | 188.4
| 材料 （工程 设备） | 弱电设备电源箱1RD-1 |  | 台 | 1 | 800 |  | 800
|  | 其他材料费 |  | 元 | 0.42 | 1.02 |  | 0.43
|  | 自粘性塑料带20mm×20m |  | 卷 | 0.12 | 3.08 |  | 0.37
|  | 酚醛调和漆各色 |  | kg | 0.024 | 11.19 |  | 0.27
|  | 金属膨胀螺栓M8 |  | 套 | 4.08 | 0.32 |  | 1.29
|  | 冲击钻头φ10 |  | 个 | 0.028 | 4.22 |  | 0.12
|  | 平垫铁综合 |  | kg | 0.12 | 3.86 |  | 0.46
|  | 醇酸防锈漆C53-1 |  | kg | 0.008 | 11.19 |  | 0.09
|  | 电力复合脂 |  | kg | 0.032 | 17.59 |  | 0.56
|  | 塑料管综合 |  | kg | 0.144 | 9.91 |  | 1.43
|  | 硬铜绞线TJ-2.5-4 |  | m | 5.169 | 1.75 |  | 9.07
|  | 铜接线端子DT-6 |  | 个 | 2.03 | 2.29 |  | 4.64
|  | 焊锡丝综合 |  | kg | 0.064 | 87.93 |  | 5.63
2 | 材料（工程设备）费小计 | [6 empty] | 824.35
3 | 机械费小计
4 | 工料机费用合计(1+2+3) | [6 empty] | 1012.75 | -
5 | 管理费（定额人工费+定额机械费）×21.72% | [6 empty] | 35.19 | -
6 | 利润（定额人工费+定额机械费）×10.4% | [6 empty] | 16.85 | -
7 | 综合单价(4+5+6) | [6 empty] | 1064.79 | -
【表10.2.2-18】
综合单价工料机分析表
单位(专业)工程名称:单位工程-安装 |  |  |  | 标段: |  |  | 第10页 共124页
项目编码 | 030404017010 |  | 项目名称 | 配电箱 |  |  |  | 计量单位 | 台
清单综合单价组成明细
序号 | 名称及规格、型号 |  |  | 单位 | 数量 | 单价 （元） | 其中 | 合价(元) | 其中
[7 empty] | 暂估单价 （元） |  | 暂估合价 （元）
| 人工 | 二类人工 |  | 工日 | 1.2 | 157 | 0 | 188.4 | -
1 | 人工费小计 | [6 empty] | 188.4
| 材料 （工程 设备） | 厨房预留配电箱2AL-S |  | 台 | 1 | 1500 |  | 1500
|  | 其他材料费 |  | 元 | 0.42 | 1.02 |  | 0.43
|  | 自粘性塑料带20mm×20m |  | 卷 | 0.12 | 3.08 |  | 0.37
|  | 酚醛调和漆各色 |  | kg | 0.024 | 11.19 |  | 0.27
|  | 金属膨胀螺栓M8 |  | 套 | 4.08 | 0.32 |  | 1.29
|  | 冲击钻头φ10 |  | 个 | 0.028 | 4.22 |  | 0.12
|  | 平垫铁综合 |  | kg | 0.12 | 3.86 |  | 0.46
|  | 醇酸防锈漆C53-1 |  | kg | 0.008 | 11.19 |  | 0.09
|  | 电力复合脂 |  | kg | 0.032 | 17.59 |  | 0.56
|  | 塑料管综合 |  | kg | 0.144 | 9.91 |  | 1.43
|  | 硬铜绞线TJ-2.5-4 |  | m | 5.169 | 1.75 |  | 9.07
|  | 铜接线端子DT-6 |  | 个 | 2.03 | 2.29 |  | 4.64
|  | 焊锡丝综合 |  | kg | 0.064 | 87.93 |  | 5.63
2 | 材料（工程设备）费小计 | [6 empty] | 1524.35
3 | 机械费小计
4 | 工料机费用合计(1+2+3) | [6 empty] | 1712.75 | -
5 | 管理费（定额人工费+定额机械费）×21.72% | [6 empty] | 35.19 | -
6 | 利润（定额人工费+定额机械费）×10.4% | [6 empty] | 16.85 | -
7 | 综合单价(4+5+6) | [6 empty] | 1764.79 | -
【表10.2.2-18】
综合单价工料机分析表
单位(专业)工程名称:单位工程-安装 |  |  |  | 标段: |  |  | 第11页 共124页
项目编码 | 030404017011 |  | 项目名称 | 配电箱 |  |  |  | 计量单位 | 台
清单综合单价组成明细
序号 | 名称及规格、型号 |  |  | 单位 | 数量 | 单价 （元） | 其中 | 合价(元) | 其中
[7 empty] | 暂估单价 （元） |  | 暂估合价 （元）
| 人工 | 二类人工 |  | 工日 | 1.2 | 157 | 0 | 188.4 | -
1 | 人工费小计 | [6 empty] | 188.4
| 材料 （工程 设备） | 空气能热泵预留配电箱5AL-KQY |  | 台 | 1 | 1500 |  | 1500
|  | 其他材料费 |  | 元 | 0.42 | 1.02 |  | 0.43
|  | 自粘性塑料带20mm×20m |  | 卷 | 0.12 | 3.08 |  | 0.37
|  | 酚醛调和漆各色 |  | kg | 0.024 | 11.19 |  | 0.27
|  | 金属膨胀螺栓M8 |  | 套 | 4.08 | 0.32 |  | 1.29
|  | 冲击钻头φ10 |  | 个 | 0.028 | 4.22 |  | 0.12
|  | 平垫铁综合 |  | kg | 0.12 | 3.86 |  | 0.46
|  | 醇酸防锈漆C53-1 |  | kg | 0.008 | 11.19 |  | 0.09
|  | 电力复合脂 |  | kg | 0.032 | 17.59 |  | 0.56
|  | 塑料管综合 |  | kg | 0.144 | 9.91 |  | 1.43
|  | 硬铜绞线TJ-2.5-4 |  | m | 5.169 | 1.75 |  | 9.07
|  | 铜接线端子DT-6 |  | 个 | 2.03 | 2.29 |  | 4.64
|  | 焊锡丝综合 |  | kg | 0.064 | 87.93 |  | 5.63
2 | 材料（工程设备）费小计 | [6 empty] | 1524.35
3 | 机械费小计
4 | 工料机费用合计(1+2+3) | [6 empty] | 1712.75 | -
5 | 管理费（定额人工费+定额机械费）×21.72% | [6 empty] | 35.19 | -
6 | 利润（定额人工费+定额机械费）×10.4% | [6 empty] | 16.85 | -
7 | 综合单价(4+5+6) | [6 empty] | 1764.79 | -
【表10.2.2-18】
综合单价工料机分析表
单位(专业)工程名称:单位工程-安装 |  |  |  | 标段: |  |  | 第12页 共124页
项目编码 | 030404017012 |  | 项目名称 | 配电箱 |  |  |  | 计量单位 | 台
清单综合单价组成明细
序号 | 名称及规格、型号 |  |  | 单位 | 数量 | 单价 （元） | 其中 | 合价(元) | 其中
[7 empty] | 暂估单价 （元） |  | 暂估合价 （元）
| 人工 | 二类人工 |  | 工日 | 1.2 | 157 | 0 | 188.4 | -
1 | 人工费小计 | [6 empty] | 188.4
| 材料 （工程 设备） | 配电箱应急照明集中电源配电箱 |  | 台 | 1 | 3000 |  | 3000
|  | 其他材料费 |  | 元 | 0.42 | 1.02 |  | 0.43
|  | 自粘性塑料带20mm×20m |  | 卷 | 0.12 | 3.08 |  | 0.37
|  | 酚醛调和漆各色 |  | kg | 0.024 | 11.19 |  | 0.27
|  | 金属膨胀螺栓M8 |  | 套 | 4.08 | 0.32 |  | 1.29
|  | 冲击钻头φ10 |  | 个 | 0.028 | 4.22 |  | 0.12
|  | 平垫铁综合 |  | kg | 0.12 | 3.86 |  | 0.46
|  | 醇酸防锈漆C53-1 |  | kg | 0.008 | 11.19 |  | 0.09
|  | 电力复合脂 |  | kg | 0.032 | 17.59 |  | 0.56
|  | 塑料管综合 |  | kg | 0.144 | 9.91 |  | 1.43
|  | 硬铜绞线TJ-2.5-4 |  | m | 5.169 | 1.75 |  | 9.07
|  | 铜接线端子DT-6 |  | 个 | 2.03 | 2.29 |  | 4.64
|  | 焊锡丝综合 |  | kg | 0.064 | 87.93 |  | 5.63
2 | 材料（工程设备）费小计 | [6 empty] | 3024.35
3 | 机械费小计
4 | 工料机费用合计(1+2+3) | [6 empty] | 3212.75 | -
5 | 管理费（定额人工费+定额机械费）×21.72% | [6 empty] | 35.19 | -
6 | 利润（定额人工费+定额机械费）×10.4% | [6 empty] | 16.85 | -
7 | 综合单价(4+5+6) | [6 empty] | 3264.79 | -
【表10.2.2-18】
综合单价工料机分析表
单位(专业)工程名称:单位工程-安装 |  |  |  | 标段: |  |  | 第13页 共124页
项目编码 | 030411003001 |  | 项目名称 | 桥架 |  |  |  | 计量单位 | m
清单综合单价组成明细
序号 | 名称及规格、型号 |  |  | 单位 | 数量 | 单价 （元） | 其中 | 合价(元) | 其中
[7 empty] | 暂估单价 （元） |  | 暂估合价 （元）
| 人工 | 二类人工 |  | 工日 | 0.20941 | 157 | 0 | 32.88 | -
1 | 人工费小计 | [6 empty] | 32.88
| 材料 （工程 设备） | 电缆桥架300*200mm |  | m | 1.01 | 126 |  | 127.26
|  | 其他材料费 |  | 元 | 0.06504 | 1.02 |  | 0.07
|  | 铜接地端子带螺栓DT-6 |  | 个 | 1.05 | 2.64 |  | 2.77
|  | 铜芯塑料绝缘线BVR6 |  | m | 0.18022 | 3.52 |  | 0.63
|  | 汽油综合 |  | kg | 0.016 | 8.74 |  | 0.14
|  | 酚醛防锈漆 |  | kg | 0.012 | 7.04 |  | 0.08
|  | 低碳钢焊条综合 |  | kg | 0.008 | 6.85 |  | 0.05
|  | 砂轮片φ100 |  | 片 | 0.00163 | 4.4 |  | 0.01
|  | 砂轮片φ400 |  | 片 | 0.00163 | 21.98 |  | 0.04
2 | 材料（工程设备）费小计 | [6 empty] | 131.06
| 机械 | 载货汽车8t |  | 台班 | 0.00304 | 498.82 | 0 | 1.51 | -
|  | 砂轮切割机 φ400 |  | 台班 | 0.00104 | 27.37 | 0 | 0.03 | -
|  | 直流弧焊机20kW |  | 台班 | 0.002 | 77.71 | 0 | 0.16 | -
3 | 机械费小计 | [6 empty] | 1.68
4 | 工料机费用合计(1+2+3) | [6 empty] | 165.62 | -
5 | 管理费（定额人工费+定额机械费）×21.72% | [6 empty] | 6.45 | -
6 | 利润（定额人工费+定额机械费）×10.4% | [6 empty] | 3.09 | -
7 | 综合单价(4+5+6) | [6 empty] | 175.16 | -
【表10.2.2-18】
综合单价工料机分析表
单位(专业)工程名称:单位工程-安装 |  |  |  | 标段: |  |  | 第14页 共124页
项目编码 | 030413001001 |  | 项目名称 | 铁构件 |  |  |  | 计量单位 | kg
清单综合单价组成明细
序号 | 名称及规格、型号 |  |  | 单位 | 数量 | 单价 （元） | 其中 | 合价(元) | 其中
[7 empty] | 暂估单价 （元） |  | 暂估合价 （元）
| 人工 | 二类人工 |  | 工日 | 0.05491 | 157 | 0 | 8.62 | -
1 | 人工费小计 | [6 empty] | 8.61
| 材料 （工程 设备） | 热轧光圆钢筋综合 |  | kg | 0.08 | 5.13 |  | 0.41
|  | 扁钢Q235B综合 |  | kg | 0.22 | 5.45 |  | 1.2
|  | 角钢Q235B综合 |  | kg | 0.75003 | 5.45 |  | 4.09
|  | 镀锌六角螺栓带螺母M10×100以内 2平1弹 |  | 10套 | 0.05151 | 6.6 |  | 0.34
|  | 低碳钢焊条综合 |  | kg | 0.03205 | 6.85 |  | 0.22
|  | 其他材料费 |  | 元 | 0.01491 | 1.02 |  | 0.02
|  | 钢锯条 |  | 条 | 0.01003 | 2.64 |  | 0.03
|  | 金属膨胀螺栓M12×100 |  | 10套 | 0.04 | 6.51 |  | 0.26
2 | 材料（工程设备）费小计 | [6 empty] | 6.56
| 机械 | 立式钻床25mm |  | 台班 | 0.0042 | 5.78 | 0 | 0.02 | -
|  | 弧焊机 综合 |  | 台班 | 0.01319 | 68.02 | 0 | 0.9 | -
3 | 机械费小计 | [6 empty] | 0.92
4 | 工料机费用合计(1+2+3) | [6 empty] | 16.09 | -
5 | 管理费（定额人工费+定额机械费）×21.72% | [6 empty] | 1.81 | -
6 | 利润（定额人工费+定额机械费）×10.4% | [6 empty] | 0.87 | -
7 | 综合单价(4+5+6) | [6 empty] | 18.77 | -
【表10.2.2-18】
综合单价工料机分析表
单位(专业)工程名称:单位工程-安装 |  |  |  | 标段: |  |  | 第15页 共124页
项目编码 | 031201003001 |  | 项目名称 | 金属结构刷油 |  |  |  | 计量单位 | kg
清单综合单价组成明细
序号 | 名称及规格、型号 |  |  | 单位 | 数量 | 单价 （元） | 其中 | 合价(元) | 其中
[7 empty] | 暂估单价 （元） |  | 暂估合价 （元）
| 人工 | 二类人工 |  | 工日 | 0.00619 | 157 | 0 | 0.97 | -
1 | 人工费小计 | [6 empty] | 0.98
| 材料 （工程 设备） | 醇酸防锈漆C53-1 |  | kg | 0.0211 | 11.19 |  | 0.24
|  | 酚醛调和漆各色 |  | kg | 0.01501 | 11.19 |  | 0.17
|  | 其他材料费 |  | 元 | 0.0002 | 1.02
|  | 钢丝刷子 |  | 把 | 0.00151 | 2.64
|  | 铁砂布0-2# |  | 张 | 0.0109 | 1.05 |  | 0.01
|  | 溶剂汽油 |  | kg | 0.00728 | 5.51 |  | 0.04
2 | 材料（工程设备）费小计 | [6 empty] | 0.46
| 机械 | 汽车式起重机16t |  | 台班 | 0.00036 | 991.84 | 0 | 0.36 | -
3 | 机械费小计 | [6 empty] | 0.3
4 | 工料机费用合计(1+2+3) | [6 empty] | 1.74 | -
5 | 管理费（定额人工费+定额机械费）×21.72% | [6 empty] | 0.24 | -
6 | 利润（定额人工费+定额机械费）×10.4% | [6 empty] | 0.11 | -
7 | 综合单价(4+5+6) | [6 empty] | 2.09 | -
【表10.2.2-18】
综合单价工料机分析表
单位(专业)工程名称:单位工程-安装 |  |  |  | 标段: |  |  | 第16页 共124页
项目编码 | 030408008001 |  | 项目名称 | 防火堵洞 |  |  |  | 计量单位 | 项
清单综合单价组成明细
序号 | 名称及规格、型号 |  |  | 单位 | 数量 | 单价 （元） | 其中 | 合价(元) | 其中
[7 empty] | 暂估单价 （元） |  | 暂估合价 （元）
1 | 人工费小计
| 材料 （工程 设备） | 强弱电井、管道井内防火封堵 |  | 项 | 1 | 500 |  | 500
2 | 材料（工程设备）费小计 | [6 empty] | 500
3 | 机械费小计
4 | 工料机费用合计(1+2+3) | [6 empty] | 500 | -
5 | 管理费（定额人工费+定额机械费）×21.72% | [7 empty] | -
6 | 利润（定额人工费+定额机械费）×10.4% | [7 empty] | -
7 | 综合单价(4+5+6) | [6 empty] | 500 | -
【表10.2.2-18】
综合单价工料机分析表
单位(专业)工程名称:单位工程-安装 |  |  |  | 标段: |  |  | 第17页 共124页
项目编码 | 030411001001 |  | 项目名称 | 配管 |  |  |  | 计量单位 | m
清单综合单价组成明细
序号 | 名称及规格、型号 |  |  | 单位 | 数量 | 单价 （元） | 其中 | 合价(元) | 其中
[7 empty] | 暂估单价 （元） |  | 暂估合价 （元）
| 人工 | 二类人工 |  | 工日 | 0.02898 | 157 | 0 | 4.55 | -
1 | 人工费小计 | [6 empty] | 4.55
| 材料 （工程 设备） | 刚性阻燃管DN20 |  | m | 1.06 | 1.28 |  | 1.36
|  | 粘合剂 |  | kg | 0.001 | 26.82 |  | 0.03
|  | 其他材料费 |  | 元 | 0.0061 | 1.02 |  | 0.01
|  | 镀锌铁丝φ1.2-1.8 |  | kg | 0.00801 | 5.39 |  | 0.04
|  | 砂轮片φ100 |  | 片 | 0.00268 | 4.4 |  | 0.01
|  | 水泥砂浆M10.0 |  | m3 | 0.00072 | 345.89 |  | 0.25
|  | 钢锯条 |  | 条 | 0.01001 | 2.64 |  | 0.03
|  | 难燃塑料管接头20 |  | 个 | 0.25826 | 0.27 |  | 0.07
2 | 材料（工程设备）费小计 | [6 empty] | 1.79
3 | 机械费小计
4 | 工料机费用合计(1+2+3) | [6 empty] | 6.34 | -
5 | 管理费（定额人工费+定额机械费）×21.72% | [6 empty] | 0.85 | -
6 | 利润（定额人工费+定额机械费）×10.4% | [6 empty] | 0.41 | -
7 | 综合单价(4+5+6) | [6 empty] | 7.6 | -
【表10.2.2-18】
综合单价工料机分析表
单位(专业)工程名称:单位工程-安装 |  |  |  | 标段: |  |  | 第18页 共124页
项目编码 | 030411001002 |  | 项目名称 | 配管 |  |  |  | 计量单位 | m
清单综合单价组成明细
序号 | 名称及规格、型号 |  |  | 单位 | 数量 | 单价 （元） | 其中 | 合价(元) | 其中
[7 empty] | 暂估单价 （元） |  | 暂估合价 （元）
| 人工 | 二类人工 |  | 工日 | 0.03862 | 157 | 0 | 6.06 | -
1 | 人工费小计 | [6 empty] | 6.06
| 材料 （工程 设备） | 镀锌钢管DN20 |  | m | 1.03 | 12.11 |  | 12.48
|  | 钢锯条 |  | 条 | 0.03003 | 2.64 |  | 0.08
|  | 镀锌钢管接头20×2.75 |  | 个 | 0.16016 | 1.02 |  | 0.16
|  | 水泥砂浆M10.0 |  | m3 | 0.00072 | 345.89 |  | 0.25
|  | 砂轮片φ100 |  | 片 | 0.00268 | 4.4 |  | 0.01
|  | 镀锌铁丝φ1.2-1.8 |  | kg | 0.00501 | 5.39 |  | 0.03
|  | 铅油(厚漆) |  | kg | 0.01001 | 7.48 |  | 0.07
|  | 镀锌锁紧螺母DN20×1.5 |  | 个 | 0.41241 | 0.37 |  | 0.15
|  | 铜芯塑料绝缘线BVR4 |  | m | 0.032 | 3.04 |  | 0.1
|  | 塑料护口(钢管用)DN15-20 |  | 个 | 0.41241 | 0.09 |  | 0.04
|  | 镀锌地线夹20 |  | 套 | 0.3366 | 0.8 |  | 0.27
|  | 其他材料费 |  | 元 | 0.0185 | 1.02 |  | 0.02
2 | 材料（工程设备）费小计 | [6 empty] | 13.65
| 机械 | 其他机械费 |  | 元 | 0.0523 | 1.02 | 0 | 0.05 | -
3 | 机械费小计 | [6 empty] | 0.05
4 | 工料机费用合计(1+2+3) | [6 empty] | 19.76 | -
5 | 管理费（定额人工费+定额机械费）×21.72% | [6 empty] | 1.14 | -
6 | 利润（定额人工费+定额机械费）×10.4% | [6 empty] | 0.55 | -
7 | 综合单价(4+5+6) | [6 empty] | 21.45 | -
【表10.2.2-18】
综合单价工料机分析表
单位(专业)工程名称:单位工程-安装 |  |  |  | 标段: |  |  | 第19页 共124页
项目编码 | 030411001003 |  | 项目名称 | 配管 |  |  |  | 计量单位 | m
清单综合单价组成明细
序号 | 名称及规格、型号 |  |  | 单位 | 数量 | 单价 （元） | 其中 | 合价(元) | 其中
[7 empty] | 暂估单价 （元） |  | 暂估合价 （元）
| 人工 | 二类人工 |  | 工日 | 0.07987 | 157 | 0 | 12.54 | -
1 | 人工费小计 | [6 empty] | 12.56
| 材料 （工程 设备） | 镀锌钢管DN40 |  | m | 1.0299 | 26.84 |  | 27.64
|  | 其他材料费 |  | 元 | 0.0453 | 1.02 |  | 0.05
|  | 镀锌地线夹40 |  | 套 | 0.33658 | 1.05 |  | 0.35
|  | 铅油(厚漆) |  | kg | 0.01007 | 7.48 |  | 0.08
|  | 镀锌锁紧螺母DN40×3 |  | 个 | 0.20034 | 1.09 |  | 0.22
|  | 镀锌钢管接头40×3.5 |  | 个 | 0.16007 | 2.56 |  | 0.41
|  | 油漆溶剂油 |  | kg | 0.01007 | 3.87 |  | 0.04
|  | 醇酸清漆 |  | kg | 0.01007 | 12.65 |  | 0.13
|  | 钢锯条 |  | 条 | 0.02987 | 2.64 |  | 0.08
|  | 镀锌铁丝φ1.2-1.8 |  | kg | 0.00503 | 5.39 |  | 0.03
|  | 砂轮片φ100 |  | 片 | 0.00369 | 4.4 |  | 0.02
|  | 水泥砂浆M10.0 |  | m3 | 0.00503 | 345.89 |  | 1.74
|  | 塑料护口(钢管用)DN40 |  | 个 | 0.15 | 0.21 |  | 0.03
|  | 铜芯塑料绝缘线BVR4 |  | m | 0.03188 | 3.04 |  | 0.1
2 | 材料（工程设备）费小计 | [6 empty] | 30.85
| 机械 | 其他机械费 |  | 元 | 0.08859 | 1.02 | 0 | 0.09 | -
3 | 机械费小计 | [6 empty] | 0.09
4 | 工料机费用合计(1+2+3) | [6 empty] | 43.5 | -
5 | 管理费（定额人工费+定额机械费）×21.72% | [6 empty] | 2.36 | -
6 | 利润（定额人工费+定额机械费）×10.4% | [6 empty] | 1.13 | -
7 | 综合单价(4+5+6) | [6 empty] | 46.99 | -
【表10.2.2-18】
综合单价工料机分析表
单位(专业)工程名称:单位工程-安装 |  |  |  | 标段: |  |  | 第20页 共124页
项目编码 | 030411001004 |  | 项目名称 | 配管 |  |  |  | 计量单位 | m
清单综合单价组成明细
序号 | 名称及规格、型号 |  |  | 单位 | 数量 | 单价 （元） | 其中 | 合价(元) | 其中
[7 empty] | 暂估单价 （元） |  | 暂估合价 （元）
| 人工 | 二类人工 |  | 工日 | 0.19569 | 157 | 0 | 30.72 | -
1 | 人工费小计 | [6 empty] | 30.72
| 材料 （工程 设备） | 镀锌钢管DN100 |  | m | 1.03 | 73.73 |  | 75.94
|  | 镀锌铁丝φ1.2-1.8 |  | kg | 0.01002 | 5.39 |  | 0.05
|  | 砂轮片φ100 |  | 片 | 0.00553 | 4.4 |  | 0.02
|  | 醇酸清漆 |  | kg | 0.014 | 12.65 |  | 0.18
|  | 铅油(厚漆) |  | kg | 0.03103 | 7.48 |  | 0.23
|  | 油漆溶剂油 |  | kg | 0.01301 | 3.87 |  | 0.05
|  | 镀锌锁紧螺母DN100×3 |  | 个 | 0.16015 | 12.45 |  | 1.99
|  | 水泥砂浆M10.0 |  | m3 | 0.00349 | 345.89 |  | 1.21
|  | 其他材料费 |  | 元 | 0.1023 | 1.02 |  | 0.1
|  | 镀锌地线夹100 |  | 套 | 0.33659 | 2.2 |  | 0.74
|  | 铜芯塑料绝缘线BVR4 |  | m | 0.03199 | 3.04 |  | 0.1
|  | 镀锌钢管接头100×4 |  | 个 | 0.15517 | 10.03 |  | 1.56
|  | 镀锌钢管塑料护口DN100 |  | 个 | 0.15517 | 0.63 |  | 0.1
2 | 材料（工程设备）费小计 | [6 empty] | 82.27
| 机械 | 钢材电动煨弯机500以内mm |  | 台班 | 0.00314 | 53.81 | 0 | 0.17 | -
|  | 管子切断套丝机159mm |  | 台班 | 0.00105 | 21.55 | 0 | 0.02 | -
3 | 机械费小计 | [6 empty] | 0.19
4 | 工料机费用合计(1+2+3) | [6 empty] | 113.18 | -
5 | 管理费（定额人工费+定额机械费）×21.72% | [6 empty] | 5.78 | -
6 | 利润（定额人工费+定额机械费）×10.4% | [6 empty] | 2.77 | -
7 | 综合单价(4+5+6) | [6 empty] | 121.73 | -
【表10.2.2-18】
综合单价工料机分析表
单位(专业)工程名称:单位工程-安装 |  |  |  | 标段: |  |  | 第21页 共124页
项目编码 | 030411004001 |  | 项目名称 | 配线 |  |  |  | 计量单位 | m
清单综合单价组成明细
序号 | 名称及规格、型号 |  |  | 单位 | 数量 | 单价 （元） | 其中 | 合价(元) | 其中
[7 empty] | 暂估单价 （元） |  | 暂估合价 （元）
| 人工 | 二类人工 |  | 工日 | 0.00452 | 157 | 0 | 0.71 | -
1 | 人工费小计 | [6 empty] | 0.71
| 材料 （工程 设备） | 铜芯塑料绝缘线BV-2.5 |  | m | 1.16 | 1.77 |  | 2.05
|  | 钢丝φ1.2-1.8 |  | kg | 0.00072 | 5.38
|  | 电气绝缘胶带18mm×10m×0.13mm |  | 卷 | 0.003 | 2.64 |  | 0.01
|  | 其他材料费 |  | 元 | 0.0002 | 1.02
2 | 材料（工程设备）费小计 | [6 empty] | 2.06
3 | 机械费小计
4 | 工料机费用合计(1+2+3) | [6 empty] | 2.77 | -
5 | 管理费（定额人工费+定额机械费）×21.72% | [6 empty] | 0.13 | -
6 | 利润（定额人工费+定额机械费）×10.4% | [6 empty] | 0.06 | -
7 | 综合单价(4+5+6) | [6 empty] | 2.96 | -
【表10.2.2-18】
综合单价工料机分析表
单位(专业)工程名称:单位工程-安装 |  |  |  | 标段: |  |  | 第22页 共124页
项目编码 | 030411004002 |  | 项目名称 | 配线 |  |  |  | 计量单位 | m
清单综合单价组成明细
序号 | 名称及规格、型号 |  |  | 单位 | 数量 | 单价 （元） | 其中 | 合价(元) | 其中
[7 empty] | 暂估单价 （元） |  | 暂估合价 （元）
| 人工 | 二类人工 |  | 工日 | 0.00452 | 157 | 0 | 0.71 | -
1 | 人工费小计 | [6 empty] | 0.71
| 材料 （工程 设备） | 铜芯塑料绝缘线BVR-2.5 |  | m | 1.16 | 1.95 |  | 2.26
|  | 钢丝φ1.2-1.8 |  | kg | 0.00072 | 5.38
|  | 电气绝缘胶带18mm×10m×0.13mm |  | 卷 | 0.003 | 2.64 |  | 0.01
|  | 其他材料费 |  | 元 | 0.0002 | 1.02
2 | 材料（工程设备）费小计 | [6 empty] | 2.27
3 | 机械费小计
4 | 工料机费用合计(1+2+3) | [6 empty] | 2.98 | -
5 | 管理费（定额人工费+定额机械费）×21.72% | [6 empty] | 0.13 | -
6 | 利润（定额人工费+定额机械费）×10.4% | [6 empty] | 0.06 | -
7 | 综合单价(4+5+6) | [6 empty] | 3.17 | -
【表10.2.2-18】
综合单价工料机分析表
单位(专业)工程名称:单位工程-安装 |  |  |  | 标段: |  |  | 第23页 共124页
项目编码 | 030411004003 |  | 项目名称 | 配线 |  |  |  | 计量单位 | m
清单综合单价组成明细
序号 | 名称及规格、型号 |  |  | 单位 | 数量 | 单价 （元） | 其中 | 合价(元) | 其中
[7 empty] | 暂估单价 （元） |  | 暂估合价 （元）
| 人工 | 二类人工 |  | 工日 | 0.00416 | 157 | 0 | 0.65 | -
1 | 人工费小计 | [6 empty] | 0.65
| 材料 （工程 设备） | 铜芯塑料绝缘线NH-BV-4 |  | m | 1.1 | 3.73 |  | 4.11
|  | 其他材料费 |  | 元 | 0.00022 | 1.02
|  | 电气绝缘胶带18mm×10m×0.13mm |  | 卷 | 0.00201 | 2.64 |  | 0.01
|  | 钢丝φ1.2-1.8 |  | kg | 0.00104 | 5.38 |  | 0.01
2 | 材料（工程设备）费小计 | [6 empty] | 4.12
3 | 机械费小计
4 | 工料机费用合计(1+2+3) | [6 empty] | 4.77 | -
5 | 管理费（定额人工费+定额机械费）×21.72% | [6 empty] | 0.12 | -
6 | 利润（定额人工费+定额机械费）×10.4% | [6 empty] | 0.06 | -
7 | 综合单价(4+5+6) | [6 empty] | 4.95 | -
【表10.2.2-18】
综合单价工料机分析表
单位(专业)工程名称:单位工程-安装 |  |  |  | 标段: |  |  | 第24页 共124页
项目编码 | 030411004004 |  | 项目名称 | 配线 |  |  |  | 计量单位 | m
清单综合单价组成明细
序号 | 名称及规格、型号 |  |  | 单位 | 数量 | 单价 （元） | 其中 | 合价(元) | 其中
[7 empty] | 暂估单价 （元） |  | 暂估合价 （元）
| 人工 | 二类人工 |  | 工日 | 0.00416 | 157 | 0 | 0.65 | -
1 | 人工费小计 | [6 empty] | 0.65
| 材料 （工程 设备） | 铜芯塑料绝缘线NH-BVR-4 |  | m | 1.1 | 4.01 |  | 4.41
|  | 其他材料费 |  | 元 | 0.00019 | 1.02
|  | 电气绝缘胶带18mm×10m×0.13mm |  | 卷 | 0.00203 | 2.64 |  | 0.01
|  | 钢丝φ1.2-1.8 |  | kg | 0.00106 | 5.38 |  | 0.01
2 | 材料（工程设备）费小计 | [6 empty] | 4.42
3 | 机械费小计
4 | 工料机费用合计(1+2+3) | [6 empty] | 5.07 | -
5 | 管理费（定额人工费+定额机械费）×21.72% | [6 empty] | 0.12 | -
6 | 利润（定额人工费+定额机械费）×10.4% | [6 empty] | 0.06 | -
7 | 综合单价(4+5+6) | [6 empty] | 5.25 | -
【表10.2.2-18】
综合单价工料机分析表
单位(专业)工程名称:单位工程-安装 |  |  |  | 标段: |  |  | 第25页 共124页
项目编码 | 030411004005 |  | 项目名称 | 配线 |  |  |  | 计量单位 | m
清单综合单价组成明细
序号 | 名称及规格、型号 |  |  | 单位 | 数量 | 单价 （元） | 其中 | 合价(元) | 其中
[7 empty] | 暂估单价 （元） |  | 暂估合价 （元）
| 人工 | 二类人工 |  | 工日 | 0.00453 | 157 | 0 | 0.71 | -
1 | 人工费小计 | [6 empty] | 0.71
| 材料 （工程 设备） | 铜芯塑料绝缘线WDZC-BYJ-2.5 |  | m | 1.16 | 2.32 |  | 2.69
|  | 钢丝φ1.2-1.8 |  | kg | 0.00072 | 5.38
|  | 电气绝缘胶带18mm×10m×0.13mm |  | 卷 | 0.003 | 2.64 |  | 0.01
|  | 其他材料费 |  | 元 | 0.00019 | 1.02
2 | 材料（工程设备）费小计 | [6 empty] | 2.7
3 | 机械费小计
4 | 工料机费用合计(1+2+3) | [6 empty] | 3.41 | -
5 | 管理费（定额人工费+定额机械费）×21.72% | [6 empty] | 0.13 | -
6 | 利润（定额人工费+定额机械费）×10.4% | [6 empty] | 0.06 | -
7 | 综合单价(4+5+6) | [6 empty] | 3.6 | -
【表10.2.2-18】
综合单价工料机分析表
单位(专业)工程名称:单位工程-安装 |  |  |  | 标段: |  |  | 第26页 共124页
项目编码 | 030411004006 |  | 项目名称 | 配线 |  |  |  | 计量单位 | m
清单综合单价组成明细
序号 | 名称及规格、型号 |  |  | 单位 | 数量 | 单价 （元） | 其中 | 合价(元) | 其中
[7 empty] | 暂估单价 （元） |  | 暂估合价 （元）
| 人工 | 二类人工 |  | 工日 | 0.00449 | 157 | 0 | 0.7 | -
1 | 人工费小计 | [6 empty] | 0.71
| 材料 （工程 设备） | 铜芯塑料绝缘线WDZC-BYJR-2.5 |  | m | 1.16 | 2.55 |  | 2.96
|  | 钢丝φ1.2-1.8 |  | kg | 0.00068 | 5.38
|  | 电气绝缘胶带18mm×10m×0.13mm |  | 卷 | 0.00297 | 2.64 |  | 0.01
|  | 其他材料费 |  | 元 | 0.00023 | 1.02
2 | 材料（工程设备）费小计 | [6 empty] | 2.97
3 | 机械费小计
4 | 工料机费用合计(1+2+3) | [6 empty] | 3.68 | -
5 | 管理费（定额人工费+定额机械费）×21.72% | [6 empty] | 0.13 | -
6 | 利润（定额人工费+定额机械费）×10.4% | [6 empty] | 0.06 | -
7 | 综合单价(4+5+6) | [6 empty] | 3.87 | -
【表10.2.2-18】
综合单价工料机分析表
单位(专业)工程名称:单位工程-安装 |  |  |  | 标段: |  |  | 第27页 共124页
项目编码 | 030411004007 |  | 项目名称 | 配线 |  |  |  | 计量单位 | m
清单综合单价组成明细
序号 | 名称及规格、型号 |  |  | 单位 | 数量 | 单价 （元） | 其中 | 合价(元) | 其中
[7 empty] | 暂估单价 （元） |  | 暂估合价 （元）
| 人工 | 二类人工 |  | 工日 | 0.0039 | 157 | 0 | 0.61 | -
1 | 人工费小计 | [6 empty] | 0.61
| 材料 （工程 设备） | 铜芯多股绝缘电线WDZN-BYJ-2*1.0 |  | m | 1.08 | 1.49 |  | 1.6
|  | 电气绝缘胶带18mm×10m×0.13mm |  | 卷 | 0.00902 | 2.64 |  | 0.02
|  | 其他材料费 |  | 元 | 0.02268 | 1.02 |  | 0.02
|  | 钢丝φ1.2-1.8 |  | kg | 0.00073 | 5.38
2 | 材料（工程设备）费小计 | [6 empty] | 1.66
3 | 机械费小计
4 | 工料机费用合计(1+2+3) | [6 empty] | 2.27 | -
5 | 管理费（定额人工费+定额机械费）×21.72% | [6 empty] | 0.11 | -
6 | 利润（定额人工费+定额机械费）×10.4% | [6 empty] | 0.05 | -
7 | 综合单价(4+5+6) | [6 empty] | 2.43 | -
【表10.2.2-18】
综合单价工料机分析表
单位(专业)工程名称:单位工程-安装 |  |  |  | 标段: |  |  | 第28页 共124页
项目编码 | 030411004008 |  | 项目名称 | 配线 |  |  |  | 计量单位 | m
清单综合单价组成明细
序号 | 名称及规格、型号 |  |  | 单位 | 数量 | 单价 （元） | 其中 | 合价(元) | 其中
[7 empty] | 暂估单价 （元） |  | 暂估合价 （元）
| 人工 | 二类人工 |  | 工日 | 0.00397 | 157 | 0 | 0.62 | -
1 | 人工费小计 | [6 empty] | 0.62
| 材料 （工程 设备） | 铜芯多股绝缘电线WDZN-RYJS-2*2.5 |  | m | 1.08 | 6.99 |  | 7.55
|  | 钢丝φ1.2-1.8 |  | kg | 0.00072 | 5.38
|  | 电气绝缘胶带18mm×10m×0.13mm |  | 卷 | 0.01101 | 2.64 |  | 0.03
|  | 其他材料费 |  | 元 | 0.0227 | 1.02 |  | 0.02
2 | 材料（工程设备）费小计 | [6 empty] | 7.6
3 | 机械费小计
4 | 工料机费用合计(1+2+3) | [6 empty] | 8.22 | -
5 | 管理费（定额人工费+定额机械费）×21.72% | [6 empty] | 0.12 | -
6 | 利润（定额人工费+定额机械费）×10.4% | [6 empty] | 0.06 | -
7 | 综合单价(4+5+6) | [6 empty] | 8.4 | -
【表10.2.2-18】
综合单价工料机分析表
单位(专业)工程名称:单位工程-安装 |  |  |  | 标段: |  |  | 第29页 共124页
项目编码 | 030408001001 |  | 项目名称 | 电力电缆 |  |  |  | 计量单位 | m
清单综合单价组成明细
序号 | 名称及规格、型号 |  |  | 单位 | 数量 | 单价 （元） | 其中 | 合价(元) | 其中
[7 empty] | 暂估单价 （元） |  | 暂估合价 （元）
| 人工 | 二类人工 |  | 工日 | 0.01261 | 157 | 0 | 1.98 | -
1 | 人工费小计 | [6 empty] | 1.98
| 材料 （工程 设备） | 电力电缆ZR-YJV-5*6 |  | m | 1.01 | 27.71 |  | 27.98
|  | 镀锌电缆卡子2×35 |  | 套 | 0.07488 | 0.99 |  | 0.07
|  | 标志牌塑料扁形 |  | 个 | 0.0192 | 0.27 |  | 0.01
|  | 橡胶垫δ2 |  | m2 | 0.00022 | 30.77 |  | 0.01
|  | 镀锌六角带帽螺栓M8×100以内 2平1弹 |  | 10套 | 0.0098 | 3.42 |  | 0.03
|  | 镀锌铁丝 |  | kg | 0.00102 | 6.68 |  | 0.01
|  | 汽油综合 |  | kg | 0.0024 | 8.74 |  | 0.02
|  | 合金钢钻头φ10 |  | 个 | 0.00051 | 5.71
|  | 其他材料费 |  | 元 | 0.01528 | 1.02 |  | 0.02
2 | 材料（工程设备）费小计 | [6 empty] | 28.15
| 机械 | 汽车式起重机8t |  | 台班 | 4e-05 | 748.19 | 0 | 0.03 | -
|  | 载货汽车5t |  | 台班 | 4e-05 | 463.75 | 0 | 0.02 | -
3 | 机械费小计 | [6 empty] | 0.05
4 | 工料机费用合计(1+2+3) | [6 empty] | 30.18 | -
5 | 管理费（定额人工费+定额机械费）×21.72% | [6 empty] | 0.38 | -
6 | 利润（定额人工费+定额机械费）×10.4% | [6 empty] | 0.18 | -
7 | 综合单价(4+5+6) | [6 empty] | 30.74 | -
【表10.2.2-18】
综合单价工料机分析表
单位(专业)工程名称:单位工程-安装 |  |  |  | 标段: |  |  | 第30页 共124页
项目编码 | 030408001002 |  | 项目名称 | 电力电缆 |  |  |  | 计量单位 | m
清单综合单价组成明细
序号 | 名称及规格、型号 |  |  | 单位 | 数量 | 单价 （元） | 其中 | 合价(元) | 其中
[7 empty] | 暂估单价 （元） |  | 暂估合价 （元）
| 人工 | 二类人工 |  | 工日 | 0.01261 | 157 | 0 | 1.98 | -
1 | 人工费小计 | [6 empty] | 1.98
| 材料 （工程 设备） | 电力电缆ZR-YJV-5*10 |  | m | 1.01 | 41.67 |  | 42.08
|  | 镀锌电缆卡子2×35 |  | 套 | 0.07488 | 0.99 |  | 0.07
|  | 标志牌塑料扁形 |  | 个 | 0.0192 | 0.27 |  | 0.01
|  | 橡胶垫δ2 |  | m2 | 0.00022 | 30.77 |  | 0.01
|  | 镀锌六角带帽螺栓M8×100以内 2平1弹 |  | 10套 | 0.00979 | 3.42 |  | 0.03
|  | 镀锌铁丝 |  | kg | 0.00103 | 6.68 |  | 0.01
|  | 汽油综合 |  | kg | 0.0024 | 8.74 |  | 0.02
|  | 合金钢钻头φ10 |  | 个 | 0.00051 | 5.71
|  | 其他材料费 |  | 元 | 0.01528 | 1.02 |  | 0.02
2 | 材料（工程设备）费小计 | [6 empty] | 42.25
| 机械 | 汽车式起重机8t |  | 台班 | 4e-05 | 748.19 | 0 | 0.03 | -
|  | 载货汽车5t |  | 台班 | 4e-05 | 463.75 | 0 | 0.02 | -
3 | 机械费小计 | [6 empty] | 0.05
4 | 工料机费用合计(1+2+3) | [6 empty] | 44.28 | -
5 | 管理费（定额人工费+定额机械费）×21.72% | [6 empty] | 0.38 | -
6 | 利润（定额人工费+定额机械费）×10.4% | [6 empty] | 0.18 | -
7 | 综合单价(4+5+6) | [6 empty] | 44.84 | -
【表10.2.2-18】
综合单价工料机分析表
单位(专业)工程名称:单位工程-安装 |  |  |  | 标段: |  |  | 第31页 共124页
项目编码 | 030408001003 |  | 项目名称 | 电力电缆 |  |  |  | 计量单位 | m
清单综合单价组成明细
序号 | 名称及规格、型号 |  |  | 单位 | 数量 | 单价 （元） | 其中 | 合价(元) | 其中
[7 empty] | 暂估单价 （元） |  | 暂估合价 （元）
| 人工 | 二类人工 |  | 工日 | 0.01571 | 157 | 0 | 2.47 | -
1 | 人工费小计 | [6 empty] | 2.48
| 材料 （工程 设备） | 电力电缆ZR-YJV-5*16 |  | m | 1.01 | 61.59 |  | 62.2
|  | 镀锌电缆卡子2×35 |  | 套 | 0.09364 | 0.99 |  | 0.09
|  | 标志牌塑料扁形 |  | 个 | 0.02394 | 0.27 |  | 0.01
|  | 橡胶垫δ2 |  | m2 | 0.00025 | 30.77 |  | 0.01
|  | 镀锌六角带帽螺栓M8×100以内 2平1弹 |  | 10套 | 0.01222 | 3.42 |  | 0.04
|  | 镀锌铁丝 |  | kg | 0.00125 | 6.68 |  | 0.01
|  | 汽油综合 |  | kg | 0.00299 | 8.74 |  | 0.03
|  | 合金钢钻头φ10 |  | 个 | 0.00062 | 5.71
|  | 其他材料费 |  | 元 | 0.01908 | 1.02 |  | 0.02
2 | 材料（工程设备）费小计 | [6 empty] | 62.41
| 机械 | 汽车式起重机8t |  | 台班 |  | 748.19 | 0 |  | -
|  | 载货汽车5t |  | 台班 |  | 463.75 | 0 |  | -
3 | 机械费小计 | [6 empty] | 0.06
4 | 工料机费用合计(1+2+3) | [6 empty] | 64.95 | -
5 | 管理费（定额人工费+定额机械费）×21.72% | [6 empty] | 0.47 | -
6 | 利润（定额人工费+定额机械费）×10.4% | [6 empty] | 0.23 | -
7 | 综合单价(4+5+6) | [6 empty] | 65.65 | -
【表10.2.2-18】
综合单价工料机分析表
单位(专业)工程名称:单位工程-安装 |  |  |  | 标段: |  |  | 第32页 共124页
项目编码 | 030408001004 |  | 项目名称 | 电力电缆 |  |  |  | 计量单位 | m
清单综合单价组成明细
序号 | 名称及规格、型号 |  |  | 单位 | 数量 | 单价 （元） | 其中 | 合价(元) | 其中
[7 empty] | 暂估单价 （元） |  | 暂估合价 （元）
| 人工 | 二类人工 |  | 工日 | 0.05113 | 157 | 0 | 8.03 | -
1 | 人工费小计 | [6 empty] | 8.03
| 材料 （工程 设备） | 电力电缆ZR-YJV-4*50+1*25 |  | m | 1.01 | 163.4 |  | 165.03
|  | 橡胶垫δ2 |  | m2 | 0.00058 | 30.77 |  | 0.02
|  | 汽油综合 |  | kg | 0.00679 | 8.74 |  | 0.06
|  | 镀锌铁丝 |  | kg | 0.00321 | 6.68 |  | 0.02
|  | 镀锌六角带帽螺栓M8×100以内 2平1弹 |  | 10套 | 0.02447 | 3.42 |  | 0.08
|  | 合金钢钻头φ10 |  | 个 | 0.0011 | 5.71 |  | 0.01
|  | 其他材料费 |  | 元 | 0.05712 | 1.02 |  | 0.06
|  | 镀锌电缆卡子3×35 |  | 套 | 0.17838 | 1.19 |  | 0.21
|  | 标志牌塑料扁形 |  | 个 | 0.04799 | 0.27 |  | 0.01
2 | 材料（工程设备）费小计 | [6 empty] | 165.5
| 机械 | 载货汽车5t |  | 台班 | 0.00066 | 463.75 | 0 | 0.3 | -
|  | 汽车式起重机8t |  | 台班 | 0.00066 | 748.19 | 0 | 0.49 | -
3 | 机械费小计 | [6 empty] | 0.76
4 | 工料机费用合计(1+2+3) | [6 empty] | 174.29 | -
5 | 管理费（定额人工费+定额机械费）×21.72% | [6 empty] | 1.64 | -
6 | 利润（定额人工费+定额机械费）×10.4% | [6 empty] | 0.79 | -
7 | 综合单价(4+5+6) | [6 empty] | 176.72 | -
【表10.2.2-18】
综合单价工料机分析表
单位(专业)工程名称:单位工程-安装 |  |  |  | 标段: |  |  | 第33页 共124页
项目编码 | 030408006001 |  | 项目名称 | 电力电缆头 |  |  |  | 计量单位 | 个
清单综合单价组成明细
序号 | 名称及规格、型号 |  |  | 单位 | 数量 | 单价 （元） | 其中 | 合价(元) | 其中
[7 empty] | 暂估单价 （元） |  | 暂估合价 （元）
| 人工 | 二类人工 |  | 工日 | 0.06422 | 157 | 0 | 10.08 | -
1 | 人工费小计 | [6 empty] | 10.08
| 材料 （工程 设备） | 电力复合脂 |  | kg | 0.00722 | 17.59 |  | 0.13
|  | 汽油综合 |  | kg | 0.072 | 8.74 |  | 0.63
|  | 固定卡子3×80 |  | 套 | 0.618 | 2.08 |  | 1.29
|  | 塑料带20×40000 |  | kg | 0.03361 | 12.31 |  | 0.41
|  | 塑料手套ST型 |  | 个 | 0.315 | 3.96 |  | 1.25
|  | 焊锡膏 |  | kg | 0.00239 | 31.65 |  | 0.08
|  | 其他材料费 |  | 元 | 0.471 | 1.02 |  | 0.48
|  | 铜接线端子DT-35 |  | 个 | 1.128 | 4.4 |  | 4.96
|  | 自粘性橡胶带20×5000 |  | 卷 | 0.144 | 2.72 |  | 0.39
|  | 焊锡丝 |  | kg | 0.012 | 87.93 |  | 1.06
|  | 镀锌六角带帽螺栓M10×100以内 2平1弹 |  | 10套 | 0.216 | 5.61 |  | 1.21
|  | 铜接线端子DT-25 |  | 个 | 0.306 | 3.52 |  | 1.08
|  | 镀锡裸铜绞线TJRX 16-25 |  | kg | 0.048 | 51 |  | 2.45
2 | 材料（工程设备）费小计 | [6 empty] | 15.4
3 | 机械费小计
4 | 工料机费用合计(1+2+3) | [6 empty] | 25.48 | -
5 | 管理费（定额人工费+定额机械费）×21.72% | [6 empty] | 1.88 | -
6 | 利润（定额人工费+定额机械费）×10.4% | [6 empty] | 0.9 | -
7 | 综合单价(4+5+6) | [6 empty] | 28.26 | -
【表10.2.2-18】
综合单价工料机分析表
单位(专业)工程名称:单位工程-安装 |  |  |  | 标段: |  |  | 第34页 共124页
项目编码 | 030408006002 |  | 项目名称 | 电力电缆头 |  |  |  | 计量单位 | 个
清单综合单价组成明细
序号 | 名称及规格、型号 |  |  | 单位 | 数量 | 单价 （元） | 其中 | 合价(元) | 其中
[7 empty] | 暂估单价 （元） |  | 暂估合价 （元）
| 人工 | 二类人工 |  | 工日 | 0.0855 | 157 | 0 | 13.42 | -
1 | 人工费小计 | [6 empty] | 13.44
| 材料 （工程 设备） | 电力复合脂 |  | kg | 0.0095 | 17.59 |  | 0.17
|  | 汽油综合 |  | kg | 0.096 | 8.74 |  | 0.84
|  | 固定卡子3×80 |  | 套 | 0.824 | 2.08 |  | 1.71
|  | 塑料带20×40000 |  | kg | 0.045 | 12.31 |  | 0.55
|  | 塑料手套ST型 |  | 个 | 0.42 | 3.96 |  | 1.66
|  | 焊锡膏 |  | kg | 0.003 | 31.65 |  | 0.09
|  | 其他材料费 |  | 元 | 0.628 | 1.02 |  | 0.64
|  | 铜接线端子DT-35 |  | 个 | 1.504 | 4.4 |  | 6.61
|  | 自粘性橡胶带20×5000 |  | 卷 | 0.192 | 2.72 |  | 0.52
|  | 焊锡丝 |  | kg | 0.016 | 87.93 |  | 1.41
|  | 镀锌六角带帽螺栓M10×100以内 2平1弹 |  | 10套 | 0.288 | 5.61 |  | 1.62
|  | 铜接线端子DT-25 |  | 个 | 0.408 | 3.52 |  | 1.44
|  | 镀锡裸铜绞线TJRX 16-25 |  | kg | 0.064 | 51 |  | 3.26
2 | 材料（工程设备）费小计 | [6 empty] | 20.54
3 | 机械费小计
4 | 工料机费用合计(1+2+3) | [6 empty] | 33.98 | -
5 | 管理费（定额人工费+定额机械费）×21.72% | [6 empty] | 2.51 | -
6 | 利润（定额人工费+定额机械费）×10.4% | [6 empty] | 1.2 | -
7 | 综合单价(4+5+6) | [6 empty] | 37.69 | -
【表10.2.2-18】
综合单价工料机分析表
单位(专业)工程名称:单位工程-安装 |  |  |  | 标段: |  |  | 第35页 共124页
项目编码 | 030408006003 |  | 项目名称 | 电力电缆头 |  |  |  | 计量单位 | 个
清单综合单价组成明细
序号 | 名称及规格、型号 |  |  | 单位 | 数量 | 单价 （元） | 其中 | 合价(元) | 其中
[7 empty] | 暂估单价 （元） |  | 暂估合价 （元）
| 人工 | 二类人工 |  | 工日 | 0.35 | 157 | 0 | 54.95 | -
1 | 人工费小计 | [6 empty] | 54.95
| 材料 （工程 设备） | 固定卡子3×80 |  | 套 | 2.06 | 2.08 |  | 4.29
|  | 其他材料费 |  | 元 | 1.88 | 1.02 |  | 1.92
|  | 电力复合脂 |  | kg | 0.04 | 17.59 |  | 0.7
|  | 焊锡膏 |  | kg | 0.016 | 31.65 |  | 0.51
|  | 焊锡丝 |  | kg | 0.08 | 87.93 |  | 7.03
|  | 塑料带20×40000 |  | kg | 0.36 | 12.31 |  | 4.43
|  | 镀锡裸铜绞线TJRX 16-25 |  | kg | 0.2 | 51 |  | 10.2
|  | 汽油综合 |  | kg | 0.28 | 8.74 |  | 2.45
|  | 自粘性橡胶带20×5000 |  | 卷 | 0.64 | 2.72 |  | 1.74
|  | 镀锌六角带帽螺栓M12×100以内 2平1弹 |  | 10套 | 0.4 | 7.54 |  | 3.02
|  | 铜接线端子DT-25 |  | 个 | 1.02 | 3.52 |  | 3.59
|  | 塑料手套ST型 |  | 个 | 1.05 | 3.96 |  | 4.16
|  | 镀锌六角带帽螺栓M10×100以内 2平1弹 |  | 10套 | 0.32 | 5.61 |  | 1.8
|  | 铜接线端子DT-120 |  | 个 | 3.76 | 14.95 |  | 56.22
2 | 材料（工程设备）费小计 | [6 empty] | 102.05
3 | 机械费小计
4 | 工料机费用合计(1+2+3) | [6 empty] | 157 | -
5 | 管理费（定额人工费+定额机械费）×21.72% | [6 empty] | 10.26 | -
6 | 利润（定额人工费+定额机械费）×10.4% | [6 empty] | 4.91 | -
7 | 综合单价(4+5+6) | [6 empty] | 172.17 | -
【表10.2.2-18】
综合单价工料机分析表
单位(专业)工程名称:单位工程-安装 |  |  |  | 标段: |  |  | 第36页 共124页
项目编码 | 030404034001 |  | 项目名称 | 照明开关 |  |  |  | 计量单位 | 个
清单综合单价组成明细
序号 | 名称及规格、型号 |  |  | 单位 | 数量 | 单价 （元） | 其中 | 合价(元) | 其中
[7 empty] | 暂估单价 （元） |  | 暂估合价 （元）
| 人工 | 二类人工 |  | 工日 | 0.049 | 157 | 0 | 7.69 | -
1 | 人工费小计 | [6 empty] | 7.69
| 材料 （工程 设备） | 暗装一位单控开关118型10A |  | 只 | 1.02 | 4.08 |  | 4.16
|  | 铜芯塑料绝缘线BV2.5 |  | m | 0.458 | 1.77 |  | 0.81
|  | 其他材料费 |  | 元 | 0.011 | 1.02 |  | 0.01
2 | 材料（工程设备）费小计 | [6 empty] | 4.98
3 | 机械费小计
4 | 工料机费用合计(1+2+3) | [6 empty] | 12.67 | -
5 | 管理费（定额人工费+定额机械费）×21.72% | [6 empty] | 1.44 | -
6 | 利润（定额人工费+定额机械费）×10.4% | [6 empty] | 0.69 | -
7 | 综合单价(4+5+6) | [6 empty] | 14.8 | -
【表10.2.2-18】
综合单价工料机分析表
单位(专业)工程名称:单位工程-安装 |  |  |  | 标段: |  |  | 第37页 共124页
项目编码 | 030404035001 |  | 项目名称 | 插座 |  |  |  | 计量单位 | 个
清单综合单价组成明细
序号 | 名称及规格、型号 |  |  | 单位 | 数量 | 单价 （元） | 其中 | 合价(元) | 其中
[7 empty] | 暂估单价 （元） |  | 暂估合价 （元）
| 人工 | 二类人工 |  | 工日 | 0.05775 | 157 | 0 | 9.07 | -
1 | 人工费小计 | [6 empty] | 9.07
| 材料 （工程 设备） | 安全型二三极带接地暗装单相插座 |  | 套 | 1.02 | 4.83 |  | 4.93
|  | 铜芯塑料绝缘线BV2.5 |  | m | 0.458 | 1.77 |  | 0.81
|  | 其他材料费 |  | 元 | 0.011 | 1.02 |  | 0.01
2 | 材料（工程设备）费小计 | [6 empty] | 5.75
3 | 机械费小计
4 | 工料机费用合计(1+2+3) | [6 empty] | 14.82 | -
5 | 管理费（定额人工费+定额机械费）×21.72% | [6 empty] | 1.69 | -
6 | 利润（定额人工费+定额机械费）×10.4% | [6 empty] | 0.81 | -
7 | 综合单价(4+5+6) | [6 empty] | 17.32 | -
【表10.2.2-18】
综合单价工料机分析表
单位(专业)工程名称:单位工程-安装 |  |  |  | 标段: |  |  | 第38页 共124页
项目编码 | 030412001001 |  | 项目名称 | 普通灯具 |  |  |  | 计量单位 | 套
清单综合单价组成明细
序号 | 名称及规格、型号 |  |  | 单位 | 数量 | 单价 （元） | 其中 | 合价(元) | 其中
[7 empty] | 暂估单价 （元） |  | 暂估合价 （元）
| 人工 | 二类人工 |  | 工日 | 0.12 | 157 | 0 | 18.84 | -
1 | 人工费小计 | [6 empty] | 18.84
| 材料 （工程 设备） | 扁圆型节能吸顶灯SL-1×22W |  | 套 | 1.01 | 38.94 |  | 39.33
|  | 木螺钉d2-4×6-65 |  | 个 | 4.16 | 0.07 |  | 0.3
|  | 冲击钻头φ6-8 |  | 个 | 0.028 | 4.57 |  | 0.13
|  | 铜芯塑料绝缘线BV2.5 |  | m | 0.458 | 1.77 |  | 0.81
|  | 其他材料费 |  | 元 | 0.021 | 1.02 |  | 0.02
|  | 塑料胀管φ6-8 |  | 个 | 4.4 | 0.04 |  | 0.18
2 | 材料（工程设备）费小计 | [6 empty] | 40.76
3 | 机械费小计
4 | 工料机费用合计(1+2+3) | [6 empty] | 59.6 | -
5 | 管理费（定额人工费+定额机械费）×21.72% | [6 empty] | 3.52 | -
6 | 利润（定额人工费+定额机械费）×10.4% | [6 empty] | 1.69 | -
7 | 综合单价(4+5+6) | [6 empty] | 64.81 | -
【表10.2.2-18】
综合单价工料机分析表
单位(专业)工程名称:单位工程-安装 |  |  |  | 标段: |  |  | 第39页 共124页
项目编码 | 030412001002 |  | 项目名称 | 普通灯具 |  |  |  | 计量单位 | 套
清单综合单价组成明细
序号 | 名称及规格、型号 |  |  | 单位 | 数量 | 单价 （元） | 其中 | 合价(元) | 其中
[7 empty] | 暂估单价 （元） |  | 暂估合价 （元）
| 人工 | 二类人工 |  | 工日 | 0.12 | 157 | 0 | 18.84 | -
1 | 人工费小计 | [6 empty] | 18.84
| 材料 （工程 设备） | 声光控扁圆型节能吸顶灯SL-1×22W |  | 套 | 1.01 | 85 |  | 85.85
|  | 木螺钉d2-4×6-65 |  | 个 | 4.16 | 0.07 |  | 0.3
|  | 冲击钻头φ6-8 |  | 个 | 0.028 | 4.57 |  | 0.13
|  | 铜芯塑料绝缘线BV2.5 |  | m | 0.458 | 1.77 |  | 0.81
|  | 其他材料费 |  | 元 | 0.021 | 1.02 |  | 0.02
|  | 塑料胀管φ6-8 |  | 个 | 4.4 | 0.04 |  | 0.18
2 | 材料（工程设备）费小计 | [6 empty] | 87.29
3 | 机械费小计
4 | 工料机费用合计(1+2+3) | [6 empty] | 106.13 | -
5 | 管理费（定额人工费+定额机械费）×21.72% | [6 empty] | 3.52 | -
6 | 利润（定额人工费+定额机械费）×10.4% | [6 empty] | 1.69 | -
7 | 综合单价(4+5+6) | [6 empty] | 111.34 | -
【表10.2.2-18】
综合单价工料机分析表
单位(专业)工程名称:单位工程-安装 |  |  |  | 标段: |  |  | 第40页 共124页
项目编码 | 030412004001 |  | 项目名称 | 装饰灯 |  |  |  | 计量单位 | 套
清单综合单价组成明细
序号 | 名称及规格、型号 |  |  | 单位 | 数量 | 单价 （元） | 其中 | 合价(元) | 其中
[7 empty] | 暂估单价 （元） |  | 暂估合价 （元）
| 人工 | 二类人工 |  | 工日 | 0.14633 | 157 | 0 | 22.97 | -
1 | 人工费小计 | [6 empty] | 22.97
| 材料 （工程 设备） | 多信息复合标志灯A型 TY-BLJC I系列 1W 巡检、常亮、频闪 |  | 套 | 1.01 | 165 |  | 166.65
|  | 塑料胀管φ6-8 |  | 个 | 4.4 | 0.04 |  | 0.18
|  | 其他材料费 |  | 元 | 0.061 | 1.02 |  | 0.06
|  | 冲击钻头φ6-8 |  | 个 | 0.028 | 4.57 |  | 0.13
|  | 铜芯橡皮绝缘线BX 3×2.5 |  | m | 0.509 | 4.4 |  | 2.24
|  | 木螺钉d2-4×6-65 |  | 个 | 4.16 | 0.07 |  | 0.3
|  | 铜芯塑料绝缘线BV2.5 |  | m | 0.458 | 1.77 |  | 0.81
2 | 材料（工程设备）费小计 | [6 empty] | 170.36
3 | 机械费小计
4 | 工料机费用合计(1+2+3) | [6 empty] | 193.33 | -
5 | 管理费（定额人工费+定额机械费）×21.72% | [6 empty] | 4.29 | -
6 | 利润（定额人工费+定额机械费）×10.4% | [6 empty] | 2.05 | -
7 | 综合单价(4+5+6) | [6 empty] | 199.67 | -
【表10.2.2-18】
综合单价工料机分析表
单位(专业)工程名称:单位工程-安装 |  |  |  | 标段: |  |  | 第41页 共124页
项目编码 | 030412004002 |  | 项目名称 | 装饰灯 |  |  |  | 计量单位 | 套
清单综合单价组成明细
序号 | 名称及规格、型号 |  |  | 单位 | 数量 | 单价 （元） | 其中 | 合价(元) | 其中
[7 empty] | 暂估单价 （元） |  | 暂估合价 （元）
| 人工 | 二类人工 |  | 工日 | 0.12472 | 157 | 0 | 19.58 | -
1 | 人工费小计 | [6 empty] | 19.58
| 材料 （工程 设备） | 方向标志灯（单向不可调）TY-BLJC I系列 1W A型 巡检、常亮、频闪 底距地0.5m壁挂暗装 |  | 套 | 1.01 | 165 |  | 166.65
|  | 塑料胀管φ6-8 |  | 个 | 2.2 | 0.04 |  | 0.09
|  | 冲击钻头φ6-8 |  | 个 | 0.028 | 4.57 |  | 0.13
|  | 木螺钉d2-4×6-65 |  | 个 | 2.08 | 0.07 |  | 0.15
|  | 铜芯塑料绝缘线BV2.5 |  | m | 0.458 | 1.77 |  | 0.81
|  | 其他材料费 |  | 元 | 0.017 | 1.02 |  | 0.02
2 | 材料（工程设备）费小计 | [6 empty] | 167.84
3 | 机械费小计
4 | 工料机费用合计(1+2+3) | [6 empty] | 187.42 | -
5 | 管理费（定额人工费+定额机械费）×21.72% | [6 empty] | 3.66 | -
6 | 利润（定额人工费+定额机械费）×10.4% | [6 empty] | 1.75 | -
7 | 综合单价(4+5+6) | [6 empty] | 192.83 | -
【表10.2.2-18】
综合单价工料机分析表
单位(专业)工程名称:单位工程-安装 |  |  |  | 标段: |  |  | 第42页 共124页
项目编码 | 030412004003 |  | 项目名称 | 装饰灯 |  |  |  | 计量单位 | 套
清单综合单价组成明细
序号 | 名称及规格、型号 |  |  | 单位 | 数量 | 单价 （元） | 其中 | 合价(元) | 其中
[7 empty] | 暂估单价 （元） |  | 暂估合价 （元）
| 人工 | 二类人工 |  | 工日 | 0.1247 | 157 | 0 | 19.58 | -
1 | 人工费小计 | [6 empty] | 19.58
| 材料 （工程 设备） | 楼层标志灯TY-BLJC I系列 1W A型 巡检、常亮、频闪 底距地2.2m壁装 |  | 套 | 1.01 | 165 |  | 166.65
|  | 塑料胀管φ6-8 |  | 个 | 2.2 | 0.04 |  | 0.09
|  | 冲击钻头φ6-8 |  | 个 | 0.028 | 4.57 |  | 0.13
|  | 木螺钉d2-4×6-65 |  | 个 | 2.08 | 0.07 |  | 0.15
|  | 铜芯塑料绝缘线BV2.5 |  | m | 0.458 | 1.77 |  | 0.81
|  | 其他材料费 |  | 元 | 0.017 | 1.02 |  | 0.02
2 | 材料（工程设备）费小计 | [6 empty] | 167.84
3 | 机械费小计
4 | 工料机费用合计(1+2+3) | [6 empty] | 187.42 | -
5 | 管理费（定额人工费+定额机械费）×21.72% | [6 empty] | 3.66 | -
6 | 利润（定额人工费+定额机械费）×10.4% | [6 empty] | 1.75 | -
7 | 综合单价(4+5+6) | [6 empty] | 192.83 | -
【表10.2.2-18】
综合单价工料机分析表
单位(专业)工程名称:单位工程-安装 |  |  |  | 标段: |  |  | 第43页 共124页
项目编码 | 030412004004 |  | 项目名称 | 装饰灯 |  |  |  | 计量单位 | 套
清单综合单价组成明细
序号 | 名称及规格、型号 |  |  | 单位 | 数量 | 单价 （元） | 其中 | 合价(元) | 其中
[7 empty] | 暂估单价 （元） |  | 暂估合价 （元）
| 人工 | 二类人工 |  | 工日 | 0.1247 | 157 | 0 | 19.58 | -
1 | 人工费小计 | [6 empty] | 19.58
| 材料 （工程 设备） | 安全出口标志灯TY-BLJC I系列 1W A型 巡检、常亮、频闪 门框上方0.2m壁挂 |  | 套 | 1.01 | 165 |  | 166.65
|  | 塑料胀管φ6-8 |  | 个 | 2.2 | 0.04 |  | 0.09
|  | 冲击钻头φ6-8 |  | 个 | 0.028 | 4.57 |  | 0.13
|  | 木螺钉d2-4×6-65 |  | 个 | 2.08 | 0.07 |  | 0.15
|  | 铜芯塑料绝缘线BV2.5 |  | m | 0.458 | 1.77 |  | 0.81
|  | 其他材料费 |  | 元 | 0.017 | 1.02 |  | 0.02
2 | 材料（工程设备）费小计 | [6 empty] | 167.84
3 | 机械费小计
4 | 工料机费用合计(1+2+3) | [6 empty] | 187.42 | -
5 | 管理费（定额人工费+定额机械费）×21.72% | [6 empty] | 3.66 | -
6 | 利润（定额人工费+定额机械费）×10.4% | [6 empty] | 1.75 | -
7 | 综合单价(4+5+6) | [6 empty] | 192.83 | -
【表10.2.2-18】
综合单价工料机分析表
单位(专业)工程名称:单位工程-安装 |  |  |  | 标段: |  |  | 第44页 共124页
项目编码 | 030412004005 |  | 项目名称 | 装饰灯 |  |  |  | 计量单位 | 套
清单综合单价组成明细
序号 | 名称及规格、型号 |  |  | 单位 | 数量 | 单价 （元） | 其中 | 合价(元) | 其中
[7 empty] | 暂估单价 （元） |  | 暂估合价 （元）
| 人工 | 二类人工 |  | 工日 | 0.12467 | 157 | 0 | 19.57 | -
1 | 人工费小计 | [6 empty] | 19.58
| 材料 （工程 设备） | 消防应急照明灯具A型 TY-ZFJC系列系列 3W 应急照明、巡检、开灯、灭灯 吸顶安装 |  | 套 | 1.01 | 199.12 |  | 201.11
|  | 木螺钉d2-4×6-65 |  | 个 | 2.08 | 0.07 |  | 0.15
|  | 铜芯塑料绝缘线BV2.5 |  | m | 0.458 | 1.77 |  | 0.81
|  | 塑料胀管φ6-8 |  | 个 | 2.2 | 0.04 |  | 0.09
|  | 其他材料费 |  | 元 | 0.016 | 1.02 |  | 0.02
|  | 冲击钻头φ6-8 |  | 个 | 0.014 | 4.57 |  | 0.06
2 | 材料（工程设备）费小计 | [6 empty] | 202.23
3 | 机械费小计
4 | 工料机费用合计(1+2+3) | [6 empty] | 221.81 | -
5 | 管理费（定额人工费+定额机械费）×21.72% | [6 empty] | 3.66 | -
6 | 利润（定额人工费+定额机械费）×10.4% | [6 empty] | 1.75 | -
7 | 综合单价(4+5+6) | [6 empty] | 227.22 | -
【表10.2.2-18】
综合单价工料机分析表
单位(专业)工程名称:单位工程-安装 |  |  |  | 标段: |  |  | 第45页 共124页
项目编码 | 030412004006 |  | 项目名称 | 装饰灯 |  |  |  | 计量单位 | 套
清单综合单价组成明细
序号 | 名称及规格、型号 |  |  | 单位 | 数量 | 单价 （元） | 其中 | 合价(元) | 其中
[7 empty] | 暂估单价 （元） |  | 暂估合价 （元）
| 人工 | 二类人工 |  | 工日 | 0.12469 | 157 | 0 | 19.58 | -
1 | 人工费小计 | [6 empty] | 19.58
| 材料 （工程 设备） | 消防应急照明灯具A型 TY-ZFJC系列系列 6W 应急照明、巡检、开灯、灭灯 吸顶安装 |  | 套 | 1.01 | 243.36 |  | 245.8
|  | 木螺钉d2-4×6-65 |  | 个 | 2.08 | 0.07 |  | 0.15
|  | 铜芯塑料绝缘线BV2.5 |  | m | 0.458 | 1.77 |  | 0.81
|  | 塑料胀管φ6-8 |  | 个 | 2.2 | 0.04 |  | 0.09
|  | 其他材料费 |  | 元 | 0.016 | 1.02 |  | 0.02
|  | 冲击钻头φ6-8 |  | 个 | 0.014 | 4.57 |  | 0.06
2 | 材料（工程设备）费小计 | [6 empty] | 246.93
3 | 机械费小计
4 | 工料机费用合计(1+2+3) | [6 empty] | 266.51 | -
5 | 管理费（定额人工费+定额机械费）×21.72% | [6 empty] | 3.66 | -
6 | 利润（定额人工费+定额机械费）×10.4% | [6 empty] | 1.75 | -
7 | 综合单价(4+5+6) | [6 empty] | 271.92 | -
【表10.2.2-18】
综合单价工料机分析表
单位(专业)工程名称:单位工程-安装 |  |  |  | 标段: |  |  | 第46页 共124页
项目编码 | 030411006001 |  | 项目名称 | 接线盒 |  |  |  | 计量单位 | 个
清单综合单价组成明细
序号 | 名称及规格、型号 |  |  | 单位 | 数量 | 单价 （元） | 其中 | 合价(元) | 其中
[7 empty] | 暂估单价 （元） |  | 暂估合价 （元）
| 人工 | 二类人工 |  | 工日 | 0.0206 | 157 | 0 | 3.23 | -
1 | 人工费小计 | [6 empty] | 3.23
| 材料 （工程 设备） | 接线盒 |  | 个 | 1.02 | 1.53 |  | 1.56
|  | 镀锌锁紧螺母DN15×3 |  | 10个 | 0.223 | 2.99 |  | 0.67
|  | 其他材料费 |  | 元 | 0.078 | 1.02 |  | 0.08
|  | 塑料护口(钢管用)DN15-20 |  | 个 | 2.225 | 0.09 |  | 0.2
2 | 材料（工程设备）费小计 | [6 empty] | 2.51
3 | 机械费小计
4 | 工料机费用合计(1+2+3) | [6 empty] | 5.74 | -
5 | 管理费（定额人工费+定额机械费）×21.72% | [6 empty] | 0.6 | -
6 | 利润（定额人工费+定额机械费）×10.4% | [6 empty] | 0.29 | -
7 | 综合单价(4+5+6) | [6 empty] | 6.63 | -
【表10.2.2-18】
综合单价工料机分析表
单位(专业)工程名称:单位工程-安装 |  |  |  | 标段: |  |  | 第47页 共124页
项目编码 | 030411006002 |  | 项目名称 | 接线盒 |  |  |  | 计量单位 | 个
清单综合单价组成明细
序号 | 名称及规格、型号 |  |  | 单位 | 数量 | 单价 （元） | 其中 | 合价(元) | 其中
[7 empty] | 暂估单价 （元） |  | 暂估合价 （元）
| 人工 | 二类人工 |  | 工日 | 0.02167 | 157 | 0 | 3.4 | -
1 | 人工费小计 | [6 empty] | 3.41
| 材料 （工程 设备） | 接线盒 |  | 个 | 1.02 | 1.53 |  | 1.56
|  | 其他材料费 |  | 元 | 0.068 | 1.02 |  | 0.07
|  | 塑料护口(钢管用)DN15-20 |  | 个 | 1.03 | 0.09 |  | 0.09
|  | 镀锌锁紧螺母DN15×3 |  | 10个 | 0.103 | 2.99 |  | 0.31
2 | 材料（工程设备）费小计 | [6 empty] | 2.03
3 | 机械费小计
4 | 工料机费用合计(1+2+3) | [6 empty] | 5.44 | -
5 | 管理费（定额人工费+定额机械费）×21.72% | [6 empty] | 0.64 | -
6 | 利润（定额人工费+定额机械费）×10.4% | [6 empty] | 0.31 | -
7 | 综合单价(4+5+6) | [6 empty] | 6.39 | -
【表10.2.2-18】
综合单价工料机分析表
单位(专业)工程名称:单位工程-安装 |  |  |  | 标段: |  |  | 第48页 共124页
项目编码 | 030411006003 |  | 项目名称 | 接线盒 |  |  |  | 计量单位 | 个
清单综合单价组成明细
序号 | 名称及规格、型号 |  |  | 单位 | 数量 | 单价 （元） | 其中 | 合价(元) | 其中
[7 empty] | 暂估单价 （元） |  | 暂估合价 （元）
| 人工 | 二类人工 |  | 工日 | 0.0206 | 157 | 0 | 3.23 | -
1 | 人工费小计 | [6 empty] | 3.23
| 材料 （工程 设备） | 钢制接线盒 |  | 个 | 1.02 | 3.37 |  | 3.44
|  | 镀锌锁紧螺母DN15×3 |  | 10个 | 0.223 | 2.99 |  | 0.67
|  | 其他材料费 |  | 元 | 0.078 | 1.02 |  | 0.08
|  | 塑料护口(钢管用)DN15-20 |  | 个 | 2.225 | 0.09 |  | 0.2
2 | 材料（工程设备）费小计 | [6 empty] | 4.39
3 | 机械费小计
4 | 工料机费用合计(1+2+3) | [6 empty] | 7.62 | -
5 | 管理费（定额人工费+定额机械费）×21.72% | [6 empty] | 0.6 | -
6 | 利润（定额人工费+定额机械费）×10.4% | [6 empty] | 0.29 | -
7 | 综合单价(4+5+6) | [6 empty] | 8.51 | -
【表10.2.2-18】
综合单价工料机分析表
单位(专业)工程名称:单位工程-安装 |  |  |  | 标段: |  |  | 第49页 共124页
项目编码 | 030409008001 |  | 项目名称 | 等电位端子箱、 测试板 |  |  |  | 计量单位 | 个
清单综合单价组成明细
序号 | 名称及规格、型号 |  |  | 单位 | 数量 | 单价 （元） | 其中 | 合价(元) | 其中
[7 empty] | 暂估单价 （元） |  | 暂估合价 （元）
| 人工 | 二类人工 |  | 工日 | 0.329 | 157 | 0 | 51.65 | -
1 | 人工费小计 | [6 empty] | 51.58
| 材料 （工程 设备） | LEB局部等电位端子箱 |  | 个 | 1 | 54.87 |  | 54.87
2 | 材料（工程设备）费小计 | [6 empty] | 54.87
3 | 机械费小计
4 | 工料机费用合计(1+2+3) | [6 empty] | 106.45 | -
5 | 管理费（定额人工费+定额机械费）×21.72% | [6 empty] | 9.63 | -
6 | 利润（定额人工费+定额机械费）×10.4% | [6 empty] | 4.61 | -
7 | 综合单价(4+5+6) | [6 empty] | 120.69 | -
【表10.2.2-18】
综合单价工料机分析表
单位(专业)工程名称:单位工程-安装 |  |  |  | 标段: |  |  | 第50页 共124页
项目编码 | 030409008002 |  | 项目名称 | 等电位端子箱、 测试板 |  |  |  | 计量单位 | 个
清单综合单价组成明细
序号 | 名称及规格、型号 |  |  | 单位 | 数量 | 单价 （元） | 其中 | 合价(元) | 其中
[7 empty] | 暂估单价 （元） |  | 暂估合价 （元）
| 人工 | 二类人工 |  | 工日 | 0.3285 | 157 | 0 | 51.57 | -
1 | 人工费小计 | [6 empty] | 51.58
| 材料 （工程 设备） | MEB总等电位端子箱 |  | 个 | 1 | 79.29 |  | 79.29
2 | 材料（工程设备）费小计 | [6 empty] | 79.29
3 | 机械费小计
4 | 工料机费用合计(1+2+3) | [6 empty] | 130.87 | -
5 | 管理费（定额人工费+定额机械费）×21.72% | [6 empty] | 9.63 | -
6 | 利润（定额人工费+定额机械费）×10.4% | [6 empty] | 4.61 | -
7 | 综合单价(4+5+6) | [6 empty] | 145.11 | -
【表10.2.2-18】
综合单价工料机分析表
单位(专业)工程名称:单位工程-安装 |  |  |  | 标段: |  |  | 第51页 共124页
项目编码 | 030409008003 |  | 项目名称 | 等电位端子箱、 测试板 |  |  |  | 计量单位 | 处
清单综合单价组成明细
序号 | 名称及规格、型号 |  |  | 单位 | 数量 | 单价 （元） | 其中 | 合价(元) | 其中
[7 empty] | 暂估单价 （元） |  | 暂估合价 （元）
| 人工 | 二类人工 |  | 工日 | 0.0485 | 157 | 0 | 7.61 | -
1 | 人工费小计 | [6 empty] | 7.6
| 材料 （工程 设备） | 其他材料费 |  | 元 | 0.065 | 1.02 |  | 0.07
|  | 清油 |  | kg | 0.001 | 14.5 |  | 0.01
|  | 防锈漆C53-1 |  | kg | 0.003 | 11.19 |  | 0.03
|  | 铅油(厚漆) |  | kg | 0.0015 | 7.48 |  | 0.01
|  | 钢锯条 |  | 条 | 0.08 | 2.64 |  | 0.21
|  | 镀锌扁钢综合 |  | kg | 0.367 | 5.45 |  | 2
|  | 低碳钢焊条综合 |  | kg | 0.032 | 6.85 |  | 0.22
2 | 材料（工程设备）费小计 | [6 empty] | 2.56
| 机械 | 弧焊机 综合 |  | 台班 | 0.019 | 68.02 | 0 | 1.29 | -
3 | 机械费小计 | [6 empty] | 1.29
4 | 工料机费用合计(1+2+3) | [6 empty] | 11.45 | -
5 | 管理费（定额人工费+定额机械费）×21.72% | [6 empty] | 1.69 | -
6 | 利润（定额人工费+定额机械费）×10.4% | [6 empty] | 0.81 | -
7 | 综合单价(4+5+6) | [6 empty] | 13.95 | -
【表10.2.2-18】
综合单价工料机分析表
单位(专业)工程名称:单位工程-安装 |  |  |  | 标段: |  |  | 第52页 共124页
项目编码 | 030409002001 |  | 项目名称 | 接地母线 |  |  |  | 计量单位 | m
清单综合单价组成明细
序号 | 名称及规格、型号 |  |  | 单位 | 数量 | 单价 （元） | 其中 | 合价(元) | 其中
[7 empty] | 暂估单价 （元） |  | 暂估合价 （元）
| 人工 | 二类人工 |  | 工日 | 0.15901 | 157 | 0 | 24.96 | -
1 | 人工费小计 | [6 empty] | 24.96
| 材料 （工程 设备） | 接地母线-40*4热镀锌扁钢 |  | m | 1.05 | 6.87 |  | 7.21
|  | 沥青清漆 |  | kg | 0.005 | 10.03 |  | 0.05
|  | 其他材料费 |  | 元 | 0.007 | 1.02 |  | 0.01
|  | 电焊条 |  | kg | 0.01999 | 4.96 |  | 0.1
|  | 钢锯条 |  | 条 | 0.1 | 2.64 |  | 0.26
2 | 材料（工程设备）费小计 | [6 empty] | 7.63
| 机械 | 弧焊机 综合 |  | 台班 | 0.015 | 68.02 | 0 | 1.02 | -
3 | 机械费小计 | [6 empty] | 1.02
4 | 工料机费用合计(1+2+3) | [6 empty] | 33.61 | -
5 | 管理费（定额人工费+定额机械费）×21.72% | [6 empty] | 4.88 | -
6 | 利润（定额人工费+定额机械费）×10.4% | [6 empty] | 2.34 | -
7 | 综合单价(4+5+6) | [6 empty] | 40.83 | -
【表10.2.2-18】
综合单价工料机分析表
单位(专业)工程名称:单位工程-安装 |  |  |  | 标段: |  |  | 第53页 共124页
项目编码 | 030409002002 |  | 项目名称 | 接地母线 |  |  |  | 计量单位 | m
清单综合单价组成明细
序号 | 名称及规格、型号 |  |  | 单位 | 数量 | 单价 （元） | 其中 | 合价(元) | 其中
[7 empty] | 暂估单价 （元） |  | 暂估合价 （元）
| 人工 | 二类人工 |  | 工日 | 0.15899 | 157 | 0 | 24.96 | -
1 | 人工费小计 | [6 empty] | 24.96
| 材料 （工程 设备） | 接地母线-25*4热镀锌扁钢 |  | m | 1.05 | 4.28 |  | 4.49
|  | 沥青清漆 |  | kg | 0.00499 | 10.03 |  | 0.05
|  | 其他材料费 |  | 元 | 0.00702 | 1.02 |  | 0.01
|  | 电焊条 |  | kg | 0.02001 | 4.96 |  | 0.1
|  | 钢锯条 |  | 条 | 0.1 | 2.64 |  | 0.26
2 | 材料（工程设备）费小计 | [6 empty] | 4.91
| 机械 | 弧焊机 综合 |  | 台班 | 0.01503 | 68.02 | 0 | 1.02 | -
3 | 机械费小计 | [6 empty] | 1.02
4 | 工料机费用合计(1+2+3) | [6 empty] | 30.89 | -
5 | 管理费（定额人工费+定额机械费）×21.72% | [6 empty] | 4.88 | -
6 | 利润（定额人工费+定额机械费）×10.4% | [6 empty] | 2.34 | -
7 | 综合单价(4+5+6) | [6 empty] | 38.11 | -
【表10.2.2-18】
综合单价工料机分析表
单位(专业)工程名称:单位工程-安装 |  |  |  | 标段: |  |  | 第54页 共124页
项目编码 | 030409005001 |  | 项目名称 | 避雷网 |  |  |  | 计量单位 | m
清单综合单价组成明细
序号 | 名称及规格、型号 |  |  | 单位 | 数量 | 单价 （元） | 其中 | 合价(元) | 其中
[7 empty] | 暂估单价 （元） |  | 暂估合价 （元）
| 人工 | 二类人工 |  | 工日 | 0.0428 | 157 | 0 | 6.72 | -
1 | 人工费小计 | [6 empty] | 6.72
| 材料 （工程 设备） | 镀锌圆钢 |  | m | 1.05 | 3.48 |  | 3.65
|  | 其他材料费 |  | 元 | 0.038 | 1.02 |  | 0.04
|  | 镀锌扁钢支架40×3 |  | kg | 0.224 | 4.17 |  | 0.93
|  | 扁钢卡子25×4 |  | kg | 0.04 | 3.55 |  | 0.14
|  | 清油 |  | kg | 0.001 | 14.5 |  | 0.01
|  | 低碳钢焊条综合 |  | kg | 0.08 | 6.85 |  | 0.55
|  | 铅油(厚漆) |  | kg | 0.003 | 7.48 |  | 0.02
|  | 钢锯条 |  | 条 | 0.16 | 2.64 |  | 0.42
|  | 防锈漆C53-1 |  | kg | 0.005 | 11.19 |  | 0.06
2 | 材料（工程设备）费小计 | [6 empty] | 5.83
| 机械 | 弧焊机 综合 |  | 台班 | 0.024 | 68.02 | 0 | 1.63 | -
3 | 机械费小计 | [6 empty] | 1.63
4 | 工料机费用合计(1+2+3) | [6 empty] | 14.18 | -
5 | 管理费（定额人工费+定额机械费）×21.72% | [6 empty] | 1.6 | -
6 | 利润（定额人工费+定额机械费）×10.4% | [6 empty] | 0.77 | -
7 | 综合单价(4+5+6) | [6 empty] | 16.55 | -
【表10.2.2-18】
综合单价工料机分析表
单位(专业)工程名称:单位工程-安装 |  |  |  | 标段: |  |  | 第55页 共124页
项目编码 | 030409005002 |  | 项目名称 | 避雷网 |  |  |  | 计量单位 | m
清单综合单价组成明细
序号 | 名称及规格、型号 |  |  | 单位 | 数量 | 单价 （元） | 其中 | 合价(元) | 其中
[7 empty] | 暂估单价 （元） |  | 暂估合价 （元）
| 人工 | 二类人工 |  | 工日 | 0.04013 | 157 | 0 | 6.3 | -
1 | 人工费小计 | [6 empty] | 6.3
| 材料 （工程 设备） | 镀锌圆钢 |  | m | 1.05 | 3.48 |  | 3.65
|  | 扁钢卡子25×4 |  | kg | 0.13597 | 3.55 |  | 0.48
|  | 清油 |  | kg | 0.001 | 14.5 |  | 0.01
|  | 其他材料费 |  | 元 | 0.01599 | 1.02 |  | 0.02
|  | 防锈漆C53-1 |  | kg | 0.004 | 11.19 |  | 0.04
|  | 铅油(厚漆) |  | kg | 0.002 | 7.48 |  | 0.01
|  | 黄砂净砂(中粗砂) |  | m3 | 0.001 | 161.16 |  | 0.16
|  | 复合硅酸盐水泥PC 32.5R综合 |  | kg | 0.06237 | 0.44 |  | 0.03
|  | 低碳钢焊条综合 |  | kg | 0.01998 | 6.85 |  | 0.14
2 | 材料（工程设备）费小计 | [6 empty] | 4.55
| 机械 | 弧焊机 综合 |  | 台班 | 0.01199 | 68.02 | 0 | 0.82 | -
3 | 机械费小计 | [6 empty] | 0.82
4 | 工料机费用合计(1+2+3) | [6 empty] | 11.67 | -
5 | 管理费（定额人工费+定额机械费）×21.72% | [6 empty] | 1.35 | -
6 | 利润（定额人工费+定额机械费）×10.4% | [6 empty] | 0.65 | -
7 | 综合单价(4+5+6) | [6 empty] | 13.67 | -
【表10.2.2-18】
综合单价工料机分析表
单位(专业)工程名称:单位工程-安装 |  |  |  | 标段: |  |  | 第56页 共124页
项目编码 | 030409003001 |  | 项目名称 | 避雷引下线 |  |  |  | 计量单位 | m
清单综合单价组成明细
序号 | 名称及规格、型号 |  |  | 单位 | 数量 | 单价 （元） | 其中 | 合价(元) | 其中
[7 empty] | 暂估单价 （元） |  | 暂估合价 （元）
| 人工 | 二类人工 |  | 工日 | 0.0375 | 157 | 0 | 5.89 | -
1 | 人工费小计 | [6 empty] | 5.89
| 材料 （工程 设备） | 其他材料费 |  | 元 | 0.012 | 1.02 |  | 0.01
|  | 钢锯条 |  | 条 | 0.012 | 2.64 |  | 0.03
|  | 低碳钢焊条综合 |  | kg | 0.056 | 6.85 |  | 0.38
|  | 热轧普碳高速盘条HPB300综合 |  | kg | 0.06 | 3.39 |  | 0.2
2 | 材料（工程设备）费小计 | [6 empty] | 0.63
| 机械 | 弧焊机 综合 |  | 台班 | 0.059 | 68.02 | 0 | 4.01 | -
3 | 机械费小计 | [6 empty] | 4.01
4 | 工料机费用合计(1+2+3) | [6 empty] | 10.53 | -
5 | 管理费（定额人工费+定额机械费）×21.72% | [6 empty] | 1.95 | -
6 | 利润（定额人工费+定额机械费）×10.4% | [6 empty] | 0.94 | -
7 | 综合单价(4+5+6) | [6 empty] | 13.42 | -
【表10.2.2-18】
综合单价工料机分析表
单位(专业)工程名称:单位工程-安装 |  |  |  | 标段: |  |  | 第57页 共124页
项目编码 | 030409004001 |  | 项目名称 | 均压环 |  |  |  | 计量单位 | m
清单综合单价组成明细
序号 | 名称及规格、型号 |  |  | 单位 | 数量 | 单价 （元） | 其中 | 合价(元) | 其中
[7 empty] | 暂估单价 （元） |  | 暂估合价 （元）
| 人工 | 二类人工 |  | 工日 | 0.0174 | 157 | 0 | 2.73 | -
1 | 人工费小计 | [6 empty] | 2.73
| 材料 （工程 设备） | 其他材料费 |  | 元 | 0.01001 | 1.02 |  | 0.01
|  | 低碳钢焊条综合 |  | kg | 0.0264 | 6.85 |  | 0.18
|  | 热轧普碳高速盘条HPB300综合 |  | kg | 0.1 | 3.39 |  | 0.34
2 | 材料（工程设备）费小计 | [6 empty] | 0.53
| 机械 | 弧焊机 综合 |  | 台班 | 0.016 | 68.02 | 0 | 1.09 | -
3 | 机械费小计 | [6 empty] | 1.09
4 | 工料机费用合计(1+2+3) | [6 empty] | 4.35 | -
5 | 管理费（定额人工费+定额机械费）×21.72% | [6 empty] | 0.74 | -
6 | 利润（定额人工费+定额机械费）×10.4% | [6 empty] | 0.36 | -
7 | 综合单价(4+5+6) | [6 empty] | 5.45 | -
【表10.2.2-18】
综合单价工料机分析表
单位(专业)工程名称:单位工程-安装 |  |  |  | 标段: |  |  | 第58页 共124页
项目编码 | 030414011001 |  | 项目名称 | 接地装置 |  |  |  | 计量单位 | 系统
清单综合单价组成明细
序号 | 名称及规格、型号 |  |  | 单位 | 数量 | 单价 （元） | 其中 | 合价(元) | 其中
[7 empty] | 暂估单价 （元） |  | 暂估合价 （元）
| 人工 | 二类人工 |  | 工日 | 1.026 | 157 | 0 | 161.08 | -
1 | 人工费小计 | [6 empty] | 161.08
| 材料 （工程 设备） | 校验材料费 |  | 元 | 3.72 | 1.02 |  | 3.79
2 | 材料（工程设备）费小计 | [6 empty] | 3.79
| 机械 | 接地电阻测试仪 DET-3/2 |  | 台班 | 1 | 41.76 | 0 | 41.76 | -
3 | 机械费小计 | [6 empty] | 41.76
4 | 工料机费用合计(1+2+3) | [6 empty] | 206.63 | -
5 | 管理费（定额人工费+定额机械费）×21.72% | [6 empty] | 38.98 | -
6 | 利润（定额人工费+定额机械费）×10.4% | [6 empty] | 18.66 | -
7 | 综合单价(4+5+6) | [6 empty] | 264.27 | -
【表10.2.2-18】
综合单价工料机分析表
单位(专业)工程名称:单位工程-安装 |  |  |  | 标段: |  |  | 第59页 共124页
项目编码 | 030409002003 |  | 项目名称 | 接地母线 |  |  |  | 计量单位 | m
清单综合单价组成明细
序号 | 名称及规格、型号 |  |  | 单位 | 数量 | 单价 （元） | 其中 | 合价(元) | 其中
[7 empty] | 暂估单价 （元） |  | 暂估合价 （元）
| 人工 | 二类人工 |  | 工日 | 0.15902 | 157 | 0 | 24.97 | -
1 | 人工费小计 | [6 empty] | 24.96
| 材料 （工程 设备） | 接地母线BV-1*25mm2-PVC40 |  | m | 1.05 | 25 |  | 26.25
|  | 沥青清漆 |  | kg | 0.00502 | 10.03 |  | 0.05
|  | 其他材料费 |  | 元 | 0.00702 | 1.02 |  | 0.01
|  | 电焊条 |  | kg | 0.02 | 4.96 |  | 0.1
|  | 钢锯条 |  | 条 | 0.1 | 2.64 |  | 0.26
2 | 材料（工程设备）费小计 | [6 empty] | 26.67
| 机械 | 弧焊机 综合 |  | 台班 | 0.01502 | 68.02 | 0 | 1.02 | -
3 | 机械费小计 | [6 empty] | 1.02
4 | 工料机费用合计(1+2+3) | [6 empty] | 52.65 | -
5 | 管理费（定额人工费+定额机械费）×21.72% | [6 empty] | 4.88 | -
6 | 利润（定额人工费+定额机械费）×10.4% | [6 empty] | 2.34 | -
7 | 综合单价(4+5+6) | [6 empty] | 59.87 | -
【表10.2.2-18】
综合单价工料机分析表
单位(专业)工程名称:单位工程-安装 |  |  |  | 标段: |  |  | 第60页 共124页
项目编码 | 030414004001 |  | 项目名称 | 自动投入装置 |  |  |  | 计量单位 | 系统
清单综合单价组成明细
序号 | 名称及规格、型号 |  |  | 单位 | 数量 | 单价 （元） | 其中 | 合价(元) | 其中
[7 empty] | 暂估单价 （元） |  | 暂估合价 （元）
| 人工 | 二类人工 |  | 工日 | 0.866 | 157 | 0 | 135.96 | -
1 | 人工费小计 | [6 empty] | 135.96
| 材料 （工程 设备） | 校验材料费 |  | 元 | 5.2 | 1.02 |  | 5.3
2 | 材料（工程设备）费小计 | [6 empty] | 5.3
| 机械 | 数字万用表 F-87 |  | 台班 | 0.4 | 6.26 | 0 | 2.51 | -
|  | 电压电流表（各种量程） |  | 台班 | 0.4 | 23.35 | 0 | 9.34 | -
|  | 继电保护测试仪 MRT-02 |  | 台班 | 0.4 | 154.02 | 0 | 61.61 | -
|  | 三相精密测试电源JCD4060 |  | 台班 | 0.3 | 129.54 | 0 | 38.86 | -
|  | 相位电压测试仪 |  | 台班 | 0.3 | 10.24 | 0 | 3.07 | -
|  | 自动LCR测量仪 ZL6 |  | 台班 | 0.3 | 12.67 | 0 | 3.8 | -
3 | 机械费小计 | [6 empty] | 119.19
4 | 工料机费用合计(1+2+3) | [6 empty] | 260.45 | -
5 | 管理费（定额人工费+定额机械费）×21.72% | [6 empty] | 50.77 | -
6 | 利润（定额人工费+定额机械费）×10.4% | [6 empty] | 24.31 | -
7 | 综合单价(4+5+6) | [6 empty] | 335.53 | -
【表10.2.2-18】
综合单价工料机分析表
单位(专业)工程名称:单位工程-安装 |  |  |  | 标段: |  |  | 第61页 共124页
项目编码 | 030406005001 |  | 项目名称 | 普通交流同步电动机 |  |  |  | 计量单位 | 台
清单综合单价组成明细
序号 | 名称及规格、型号 |  |  | 单位 | 数量 | 单价 （元） | 其中 | 合价(元) | 其中
[7 empty] | 暂估单价 （元） |  | 暂估合价 （元）
| 人工 | 二类人工 |  | 工日 | 0.915 | 157 | 0 | 143.66 | -
1 | 人工费小计 | [6 empty] | 143.66
| 材料 （工程 设备） | 金属软管活接头φ40 |  | 套 | 2.04 | 12.5 |  | 25.5
|  | 金属软管D40 |  | m | 0.824 | 32.5 |  | 26.78
|  | 焊锡丝综合 |  | kg | 0.027 | 87.93 |  | 2.37
|  | 电力复合脂 |  | kg | 0.013 | 17.59 |  | 0.23
|  | 电气绝缘胶带18mm×10m×0.13mm |  | 卷 | 0.104 | 2.64 |  | 0.27
|  | 黄腊带20mm×10m |  | 卷 | 0.896 | 1.32 |  | 1.18
|  | 电 |  | kW·h | 3.84 | 0.76 |  | 2.92
|  | 其他材料费 |  | 元 | 0.21 | 1.02 |  | 0.21
|  | 焊锡膏 |  | kg | 0.016 | 31.65 |  | 0.51
|  | 镀锌扁钢综合 |  | kg | 0.768 | 5.45 |  | 4.19
|  | 汽油综合 |  | kg | 0.125 | 8.74 |  | 1.09
|  | 低碳钢焊条综合 |  | kg | 0.032 | 6.85 |  | 0.22
2 | 材料（工程设备）费小计 | [6 empty] | 65.47
| 机械 | 电动空气压缩机0.6m3/min |  | 台班 | 0.052 | 32.86 | 0 | 1.71 | -
|  | 弧焊机 综合 |  | 台班 | 0.04 | 68.02 | 0 | 2.72 | -
3 | 机械费小计 | [6 empty] | 4.43
4 | 工料机费用合计(1+2+3) | [6 empty] | 213.56 | -
5 | 管理费（定额人工费+定额机械费）×21.72% | [6 empty] | 27.78 | -
6 | 利润（定额人工费+定额机械费）×10.4% | [6 empty] | 13.3 | -
7 | 综合单价(4+5+6) | [6 empty] | 254.64 | -
【表10.2.2-18】
综合单价工料机分析表
单位(专业)工程名称:单位工程-安装 |  |  |  | 标段: |  |  | 第62页 共124页
项目编码 | 03B001 |  | 项目名称 | 预埋件 |  |  |  | 计量单位 | 项
清单综合单价组成明细
序号 | 名称及规格、型号 |  |  | 单位 | 数量 | 单价 （元） | 其中 | 合价(元) | 其中
[7 empty] | 暂估单价 （元） |  | 暂估合价 （元）
1 | 人工费小计
| 材料 （工程 设备） | 预埋件 |  | 项 | 1 | 200 |  | 200
2 | 材料（工程设备）费小计 | [6 empty] | 200
3 | 机械费小计
4 | 工料机费用合计(1+2+3) | [6 empty] | 200 | -
5 | 管理费（定额人工费+定额机械费）×21.72% | [7 empty] | -
6 | 利润（定额人工费+定额机械费）×10.4% | [7 empty] | -
7 | 综合单价(4+5+6) | [6 empty] | 200 | -
【表10.2.2-18】
综合单价工料机分析表
单位(专业)工程名称:单位工程-安装 |  |  |  | 标段: |  |  | 第63页 共124页
项目编码 | 030414002001 |  | 项目名称 | 送配电装置系统 |  |  |  | 计量单位 | 系统
清单综合单价组成明细
序号 | 名称及规格、型号 |  |  | 单位 | 数量 | 单价 （元） | 其中 | 合价(元) | 其中
[7 empty] | 暂估单价 （元） |  | 暂估合价 （元）
| 人工 | 二类人工 |  | 工日 | 1.02 | 157 | 0 | 160.14 | -
1 | 人工费小计 | [6 empty] | 160.14
| 材料 （工程 设备） | 校验材料费 |  | 元 | 3.72 | 1.02 |  | 3.79
2 | 材料（工程设备）费小计 | [6 empty] | 3.79
| 机械 | 电缆测试仪 |  | 台班 | 0.2 | 17.79 | 0 | 3.56 | -
|  | 电能校验仪 ST9040 |  | 台班 | 0.2 | 57.19 | 0 | 11.44 | -
|  | 数字万用表 F-87 |  | 台班 | 0.4 | 6.26 | 0 | 2.51 | -
|  | 电压、电流互感升流器 HJ-12E |  | 台班 | 0.2 | 31.24 | 0 | 6.25 | -
3 | 机械费小计 | [6 empty] | 23.75
4 | 工料机费用合计(1+2+3) | [6 empty] | 187.68 | -
5 | 管理费（定额人工费+定额机械费）×21.72% | [6 empty] | 34.96 | -
6 | 利润（定额人工费+定额机械费）×10.4% | [6 empty] | 16.74 | -
7 | 综合单价(4+5+6) | [6 empty] | 239.38 | -
【表10.2.2-18】
综合单价工料机分析表
单位(专业)工程名称:单位工程-安装 |  |  |  | 标段: |  |  | 第64页 共124页
项目编码 | 030409001001 |  | 项目名称 | 接地极 |  |  |  | 计量单位 | 根
清单综合单价组成明细
序号 | 名称及规格、型号 |  |  | 单位 | 数量 | 单价 （元） | 其中 | 合价(元) | 其中
[7 empty] | 暂估单价 （元） |  | 暂估合价 （元）
| 人工 | 二类人工 |  | 工日 | 0.17 | 157 | 0 | 26.69 | -
1 | 人工费小计 | [6 empty] | 26.69
| 材料 （工程 设备） | 50*50*5*2500热镀锌角钢 |  | m | 2 | 40 |  | 80
|  | 镀锌扁钢综合 |  | kg | 0.104 | 5.45 |  | 0.57
|  | 低碳钢焊条综合 |  | kg | 0.128 | 6.85 |  | 0.88
|  | 钢锯条 |  | 条 | 0.136 | 2.64 |  | 0.36
|  | 沥青清漆 |  | kg | 0.008 | 10.03 |  | 0.08
|  | 其他材料费 |  | 元 | 0.03 | 1.02 |  | 0.03
2 | 材料（工程设备）费小计 | [6 empty] | 81.91
| 机械 | 弧焊机 综合 |  | 台班 | 0.14 | 68.02 | 0 | 9.52 | -
3 | 机械费小计 | [6 empty] | 9.52
4 | 工料机费用合计(1+2+3) | [6 empty] | 118.12 | -
5 | 管理费（定额人工费+定额机械费）×21.72% | [6 empty] | 7.01 | -
6 | 利润（定额人工费+定额机械费）×10.4% | [6 empty] | 3.36 | -
7 | 综合单价(4+5+6) | [6 empty] | 128.49 | -
【表10.2.2-18】
综合单价工料机分析表
单位(专业)工程名称:单位工程-安装 |  |  |  | 标段: |  |  | 第65页 共124页
项目编码 | 030411003002 |  | 项目名称 | 桥架 |  |  |  | 计量单位 | m
清单综合单价组成明细
序号 | 名称及规格、型号 |  |  | 单位 | 数量 | 单价 （元） | 其中 | 合价(元) | 其中
[7 empty] | 暂估单价 （元） |  | 暂估合价 （元）
| 人工 | 二类人工 |  | 工日 | 0.1306 | 157 | 0 | 20.5 | -
1 | 人工费小计 | [6 empty] | 20.5
| 材料 （工程 设备） | 电缆桥架300*100 |  | m | 1.01 | 82.89 |  | 83.72
|  | 汽油综合 |  | kg | 0.00802 | 8.74 |  | 0.07
|  | 砂轮片φ100 |  | 片 | 0.0008 | 4.4
|  | 砂轮片φ400 |  | 片 | 0.0008 | 21.98 |  | 0.02
|  | 酚醛防锈漆 |  | kg | 0.00961 | 7.04 |  | 0.07
|  | 铜芯塑料绝缘线BVR6 |  | m | 0.18021 | 3.52 |  | 0.63
|  | 铜接地端子带螺栓DT-6 |  | 个 | 1.05 | 2.64 |  | 2.77
|  | 其他材料费 |  | 元 | 0.06299 | 1.02 |  | 0.06
2 | 材料（工程设备）费小计 | [6 empty] | 87.35
| 机械 | 砂轮切割机 φ400 |  | 台班 | 0.001 | 27.37 | 0 | 0.03 | -
|  | 载货汽车8t |  | 台班 | 0.002 | 498.82 | 0 | 1 | -
3 | 机械费小计 | [6 empty] | 1.03
4 | 工料机费用合计(1+2+3) | [6 empty] | 108.88 | -
5 | 管理费（定额人工费+定额机械费）×21.72% | [6 empty] | 4.01 | -
6 | 利润（定额人工费+定额机械费）×10.4% | [6 empty] | 1.92 | -
7 | 综合单价(4+5+6) | [6 empty] | 114.81 | -
【表10.2.2-18】
综合单价工料机分析表
单位(专业)工程名称:单位工程-安装 |  |  |  | 标段: |  |  | 第66页 共124页
项目编码 | 030411003003 |  | 项目名称 | 桥架 |  |  |  | 计量单位 | m
清单综合单价组成明细
序号 | 名称及规格、型号 |  |  | 单位 | 数量 | 单价 （元） | 其中 | 合价(元) | 其中
[7 empty] | 暂估单价 （元） |  | 暂估合价 （元）
| 人工 | 二类人工 |  | 工日 | 0.1306 | 157 | 0 | 20.5 | -
1 | 人工费小计 | [6 empty] | 20.5
| 材料 （工程 设备） | 电缆桥架150*100mm |  | m | 1.01 | 45.96 |  | 46.42
|  | 汽油综合 |  | kg | 0.00801 | 8.74 |  | 0.07
|  | 砂轮片φ100 |  | 片 | 0.0008 | 4.4
|  | 砂轮片φ400 |  | 片 | 0.0008 | 21.98 |  | 0.02
|  | 酚醛防锈漆 |  | kg | 0.0096 | 7.04 |  | 0.07
|  | 铜芯塑料绝缘线BVR6 |  | m | 0.1802 | 3.52 |  | 0.63
|  | 铜接地端子带螺栓DT-6 |  | 个 | 1.05 | 2.64 |  | 2.77
|  | 其他材料费 |  | 元 | 0.06301 | 1.02 |  | 0.06
2 | 材料（工程设备）费小计 | [6 empty] | 50.05
| 机械 | 砂轮切割机 φ400 |  | 台班 | 0.001 | 27.37 | 0 | 0.03 | -
|  | 载货汽车8t |  | 台班 | 0.00199 | 498.82 | 0 | 0.99 | -
3 | 机械费小计 | [6 empty] | 1.03
4 | 工料机费用合计(1+2+3) | [6 empty] | 71.58 | -
5 | 管理费（定额人工费+定额机械费）×21.72% | [6 empty] | 4.01 | -
6 | 利润（定额人工费+定额机械费）×10.4% | [6 empty] | 1.92 | -
7 | 综合单价(4+5+6) | [6 empty] | 77.51 | -
【表10.2.2-18】
综合单价工料机分析表
单位(专业)工程名称:单位工程-安装 |  |  |  | 标段: |  |  | 第67页 共124页
项目编码 | 030413001002 |  | 项目名称 | 铁构件 |  |  |  | 计量单位 | kg
清单综合单价组成明细
序号 | 名称及规格、型号 |  |  | 单位 | 数量 | 单价 （元） | 其中 | 合价(元) | 其中
[7 empty] | 暂估单价 （元） |  | 暂估合价 （元）
| 人工 | 二类人工 |  | 工日 | 0.05489 | 157 | 0 | 8.62 | -
1 | 人工费小计 | [6 empty] | 8.61
| 材料 （工程 设备） | 热轧光圆钢筋综合 |  | kg | 0.08 | 5.13 |  | 0.41
|  | 扁钢Q235B综合 |  | kg | 0.22 | 5.45 |  | 1.2
|  | 角钢Q235B综合 |  | kg | 0.75 | 5.45 |  | 4.09
|  | 镀锌六角螺栓带螺母M10×100以内 2平1弹 |  | 10套 | 0.0515 | 6.6 |  | 0.34
|  | 低碳钢焊条综合 |  | kg | 0.032 | 6.85 |  | 0.22
|  | 其他材料费 |  | 元 | 0.0149 | 1.02 |  | 0.02
|  | 钢锯条 |  | 条 | 0.01 | 2.64 |  | 0.03
|  | 金属膨胀螺栓M12×100 |  | 10套 | 0.04 | 6.51 |  | 0.26
2 | 材料（工程设备）费小计 | [6 empty] | 6.56
| 机械 | 立式钻床25mm |  | 台班 | 0.00415 | 5.78 | 0 | 0.02 | -
|  | 弧焊机 综合 |  | 台班 | 0.01318 | 68.02 | 0 | 0.9 | -
3 | 机械费小计 | [6 empty] | 0.92
4 | 工料机费用合计(1+2+3) | [6 empty] | 16.09 | -
5 | 管理费（定额人工费+定额机械费）×21.72% | [6 empty] | 1.81 | -
6 | 利润（定额人工费+定额机械费）×10.4% | [6 empty] | 0.87 | -
7 | 综合单价(4+5+6) | [6 empty] | 18.77 | -
【表10.2.2-18】
综合单价工料机分析表
单位(专业)工程名称:单位工程-安装 |  |  |  | 标段: |  |  | 第68页 共124页
项目编码 | 031201003002 |  | 项目名称 | 金属结构刷油 |  |  |  | 计量单位 | kg
清单综合单价组成明细
序号 | 名称及规格、型号 |  |  | 单位 | 数量 | 单价 （元） | 其中 | 合价(元) | 其中
[7 empty] | 暂估单价 （元） |  | 暂估合价 （元）
| 人工 | 二类人工 |  | 工日 | 0.00621 | 157 | 0 | 0.98 | -
1 | 人工费小计 | [6 empty] | 0.98
| 材料 （工程 设备） | 醇酸防锈漆C53-1 |  | kg | 0.0211 | 11.19 |  | 0.24
|  | 酚醛调和漆各色 |  | kg | 0.015 | 11.19 |  | 0.17
|  | 其他材料费 |  | 元 | 0.0002 | 1.02
|  | 钢丝刷子 |  | 把 | 0.0015 | 2.64
|  | 铁砂布0-2# |  | 张 | 0.0109 | 1.05 |  | 0.01
|  | 溶剂汽油 |  | kg | 0.0073 | 5.51 |  | 0.04
2 | 材料（工程设备）费小计 | [6 empty] | 0.46
| 机械 | 汽车式起重机16t |  | 台班 | 0.00031 | 991.84 | 0 | 0.31 | -
3 | 机械费小计 | [6 empty] | 0.3
4 | 工料机费用合计(1+2+3) | [6 empty] | 1.74 | -
5 | 管理费（定额人工费+定额机械费）×21.72% | [6 empty] | 0.24 | -
6 | 利润（定额人工费+定额机械费）×10.4% | [6 empty] | 0.11 | -
7 | 综合单价(4+5+6) | [6 empty] | 2.09 | -
【表10.2.2-18】
综合单价工料机分析表
单位(专业)工程名称:单位工程-安装 |  |  |  | 标段: |  |  | 第69页 共124页
项目编码 | 031001007001 |  | 项目名称 | 复合管 |  |  |  | 计量单位 | m
清单综合单价组成明细
序号 | 名称及规格、型号 |  |  | 单位 | 数量 | 单价 （元） | 其中 | 合价(元) | 其中
[7 empty] | 暂估单价 （元） |  | 暂估合价 （元）
| 人工 | 二类人工 |  | 工日 | 0.13558 | 157 | 0 | 21.29 | -
1 | 人工费小计 | [6 empty] | 21.28
| 材料 （工程 设备） | 钢塑给水管DN50 |  | m | 1.002 | 40.74 |  | 40.82
|  | 水 |  | m3 | 0.04251 | 3.98 |  | 0.17
|  | 水 |  | m3 | 0.00881 | 3.98 |  | 0.04
|  | 机油综合 |  | kg | 0.0213 | 2.97 |  | 0.06
|  | 尼龙砂轮片φ400 |  | 片 | 0.01249 | 8.35 |  | 0.1
|  | 聚四氟乙烯生料带宽20 |  | m | 1.658 | 0.3 |  | 0.49
|  | 其他材料费 |  | 元 | 0.44702 | 1.02 |  | 0.46
|  | 给水室内钢塑复合管螺纹管件DN50 |  | 个 | 0.661 | 18.04 |  | 11.93
|  | 漂白粉 |  | kg | 0.00079 | 3.96
2 | 材料（工程设备）费小计 | [6 empty] | 54.07
| 机械 | 砂轮切割机 φ400 |  | 台班 | 0.00298 | 27.37 | 0 | 0.08 | -
|  | 管子切断套丝机159mm |  | 台班 | 0.02932 | 21.55 | 0 | 0.63 | -
|  | 试压泵3MPa |  | 台班 | 0.00022 | 18.62 | 0 |  | -
3 | 机械费小计 | [6 empty] | 0.72
4 | 工料机费用合计(1+2+3) | [6 empty] | 76.07 | -
5 | 管理费（定额人工费+定额机械费）×21.72% | [6 empty] | 4.13 | -
6 | 利润（定额人工费+定额机械费）×10.4% | [6 empty] | 1.98 | -
7 | 综合单价(4+5+6) | [6 empty] | 82.18 | -
【表10.2.2-18】
综合单价工料机分析表
单位(专业)工程名称:单位工程-安装 |  |  |  | 标段: |  |  | 第70页 共124页
项目编码 | 031001007002 |  | 项目名称 | 复合管 |  |  |  | 计量单位 | m
清单综合单价组成明细
序号 | 名称及规格、型号 |  |  | 单位 | 数量 | 单价 （元） | 其中 | 合价(元) | 其中
[7 empty] | 暂估单价 （元） |  | 暂估合价 （元）
| 人工 | 二类人工 |  | 工日 | 0.13261 | 157 | 0 | 20.82 | -
1 | 人工费小计 | [6 empty] | 20.83
| 材料 （工程 设备） | 钢塑给水管DN40 |  | m | 1.002 | 32.05 |  | 32.11
|  | 水 |  | m3 | 0.04253 | 3.98 |  | 0.17
|  | 尼龙砂轮片φ400 |  | 片 | 0.01198 | 8.35 |  | 0.1
|  | 其他材料费 |  | 元 | 0.42701 | 1.02 |  | 0.44
|  | 水 |  | m3 | 0.00531 | 3.98 |  | 0.02
|  | 机油综合 |  | kg | 0.02092 | 2.97 |  | 0.06
|  | 给水室内钢塑复合管螺纹管件DN40 |  | 个 | 0.78595 | 11.21 |  | 8.81
|  | 聚四氟乙烯生料带宽20 |  | m | 1.619 | 0.3 |  | 0.48
|  | 漂白粉 |  | kg | 0.00079 | 3.96
2 | 材料（工程设备）费小计 | [6 empty] | 42.2
| 机械 | 试压泵3MPa |  | 台班 | 0.0002 | 18.62 | 0 |  | -
|  | 管子切断套丝机159mm |  | 台班 | 0.02839 | 21.55 | 0 | 0.61 | -
|  | 砂轮切割机 φ400 |  | 台班 | 0.00285 | 27.37 | 0 | 0.08 | -
3 | 机械费小计 | [6 empty] | 0.69
4 | 工料机费用合计(1+2+3) | [6 empty] | 63.72 | -
5 | 管理费（定额人工费+定额机械费）×21.72% | [6 empty] | 4.04 | -
6 | 利润（定额人工费+定额机械费）×10.4% | [6 empty] | 1.93 | -
7 | 综合单价(4+5+6) | [6 empty] | 69.69 | -
【表10.2.2-18】
综合单价工料机分析表
单位(专业)工程名称:单位工程-安装 |  |  |  | 标段: |  |  | 第71页 共124页
项目编码 | 031001007003 |  | 项目名称 | 复合管 |  |  |  | 计量单位 | m
清单综合单价组成明细
序号 | 名称及规格、型号 |  |  | 单位 | 数量 | 单价 （元） | 其中 | 合价(元) | 其中
[7 empty] | 暂估单价 （元） |  | 暂估合价 （元）
| 人工 | 二类人工 |  | 工日 | 0.10955 | 157 | 0 | 17.2 | -
1 | 人工费小计 | [6 empty] | 17.2
| 材料 （工程 设备） | 钢塑给水管DN32 |  | m | 0.991 | 26.33 |  | 26.09
|  | 水 |  | m3 | 0.04252 | 3.98 |  | 0.17
|  | 尼龙砂轮片φ400 |  | 片 | 0.01171 | 8.35 |  | 0.1
|  | 聚四氟乙烯生料带宽20 |  | m | 1.602 | 0.3 |  | 0.47
|  | 其他材料费 |  | 元 | 0.328 | 1.02 |  | 0.33
|  | 水 |  | m3 | 0.00398 | 3.98 |  | 0.02
|  | 给水室内钢塑复合管螺纹管件DN32 |  | 个 | 0.98299 | 8.73 |  | 8.58
|  | 机油综合 |  | kg | 0.0206 | 2.97 |  | 0.06
|  | 漂白粉 |  | kg | 0.00077 | 3.96
2 | 材料（工程设备）费小计 | [6 empty] | 35.83
| 机械 | 管子切断套丝机159mm |  | 台班 | 0.02612 | 21.55 | 0 | 0.56 | -
|  | 砂轮切割机 φ400 |  | 台班 | 0.0026 | 27.37 | 0 | 0.07 | -
|  | 试压泵3MPa |  | 台班 | 0.00022 | 18.62 | 0 |  | -
3 | 机械费小计 | [6 empty] | 0.64
4 | 工料机费用合计(1+2+3) | [6 empty] | 53.67 | -
5 | 管理费（定额人工费+定额机械费）×21.72% | [6 empty] | 3.35 | -
6 | 利润（定额人工费+定额机械费）×10.4% | [6 empty] | 1.6 | -
7 | 综合单价(4+5+6) | [6 empty] | 58.62 | -
【表10.2.2-18】
综合单价工料机分析表
单位(专业)工程名称:单位工程-安装 |  |  |  | 标段: |  |  | 第72页 共124页
项目编码 | 031001007004 |  | 项目名称 | 复合管 |  |  |  | 计量单位 | m
清单综合单价组成明细
序号 | 名称及规格、型号 |  |  | 单位 | 数量 | 单价 （元） | 其中 | 合价(元) | 其中
[7 empty] | 暂估单价 （元） |  | 暂估合价 （元）
| 人工 | 二类人工 |  | 工日 | 0.10956 | 157 | 0 | 17.2 | -
1 | 人工费小计 | [6 empty] | 17.2
| 材料 （工程 设备） | 钢塑给水管DN25 |  | m | 0.991 | 20.31 |  | 20.13
|  | 水 |  | m3 | 0.0425 | 3.98 |  | 0.17
|  | 尼龙砂轮片φ400 |  | 片 | 0.00861 | 8.35 |  | 0.07
|  | 给水室内钢塑复合管螺纹管件DN25 |  | 个 | 1.14 | 5.74 |  | 6.55
|  | 聚四氟乙烯生料带宽20 |  | m | 1.55 | 0.3 |  | 0.46
|  | 机油综合 |  | kg | 0.0203 | 2.97 |  | 0.06
|  | 水 |  | m3 | 0.00229 | 3.98 |  | 0.01
|  | 其他材料费 |  | 元 | 0.297 | 1.02 |  | 0.3
|  | 漂白粉 |  | kg | 0.00078 | 3.96
2 | 材料（工程设备）费小计 | [6 empty] | 27.75
| 机械 | 试压泵3MPa |  | 台班 | 0.0001 | 18.62 | 0 |  | -
|  | 砂轮切割机 φ400 |  | 台班 | 0.0022 | 27.37 | 0 | 0.06 | -
|  | 管子切断套丝机159mm |  | 台班 | 0.01959 | 21.55 | 0 | 0.42 | -
3 | 机械费小计 | [6 empty] | 0.48
4 | 工料机费用合计(1+2+3) | [6 empty] | 45.43 | -
5 | 管理费（定额人工费+定额机械费）×21.72% | [6 empty] | 3.32 | -
6 | 利润（定额人工费+定额机械费）×10.4% | [6 empty] | 1.59 | -
7 | 综合单价(4+5+6) | [6 empty] | 50.34 | -
【表10.2.2-18】
综合单价工料机分析表
单位(专业)工程名称:单位工程-安装 |  |  |  | 标段: |  |  | 第73页 共124页
项目编码 | 031001006001 |  | 项目名称 | 塑料管 |  |  |  | 计量单位 | m
清单综合单价组成明细
序号 | 名称及规格、型号 |  |  | 单位 | 数量 | 单价 （元） | 其中 | 合价(元) | 其中
[7 empty] | 暂估单价 （元） |  | 暂估合价 （元）
| 人工 | 二类人工 |  | 工日 | 0.05405 | 157 | 0 | 8.49 | -
1 | 人工费小计 | [6 empty] | 8.49
| 材料 （工程 设备） | PPR给水管DN20 |  | m | 1.016 | 4.89 |  | 4.97
|  | 水 |  | m3 | 0.04251 | 3.98 |  | 0.17
|  | 其他材料费 |  | 元 | 0.24501 | 1.02 |  | 0.25
|  | 扣座以及码钉DN15-32 |  | 个 | 0.5 | 0.86 |  | 0.43
|  | 水 |  | m3 | 0.00141 | 3.98 |  | 0.01
|  | 室内塑料给水管热熔管件DN20 |  | 个 | 1.225 | 1.51 |  | 1.85
|  | 锯条(各种规格) |  | 根 | 0.0144 | 0.67 |  | 0.01
|  | 漂白粉 |  | kg | 0.00077 | 3.96
2 | 材料（工程设备）费小计 | [6 empty] | 7.68
| 机械 | 其他机械费 |  | 元 | 0.10501 | 1.02 | 0 | 0.11 | -
|  | 试压泵3MPa |  | 台班 | 0.0001 | 18.62 | 0 |  | -
3 | 机械费小计 | [6 empty] | 0.11
4 | 工料机费用合计(1+2+3) | [6 empty] | 16.28 | -
5 | 管理费（定额人工费+定额机械费）×21.72% | [6 empty] | 1.61 | -
6 | 利润（定额人工费+定额机械费）×10.4% | [6 empty] | 0.77 | -
7 | 综合单价(4+5+6) | [6 empty] | 18.66 | -
【表10.2.2-18】
综合单价工料机分析表
单位(专业)工程名称:单位工程-安装 |  |  |  | 标段: |  |  | 第74页 共124页
项目编码 | 031001006002 |  | 项目名称 | 塑料管 |  |  |  | 计量单位 | m
清单综合单价组成明细
序号 | 名称及规格、型号 |  |  | 单位 | 数量 | 单价 （元） | 其中 | 合价(元) | 其中
[7 empty] | 暂估单价 （元） |  | 暂估合价 （元）
| 人工 | 二类人工 |  | 工日 | 0.04838 | 157 | 0 | 7.6 | -
1 | 人工费小计 | [6 empty] | 7.59
| 材料 （工程 设备） | PPR给水管DN15 |  | m | 1.016 | 3.07 |  | 3.12
|  | 水 |  | m3 | 0.0425 | 3.98 |  | 0.17
|  | 锯条(各种规格) |  | 根 | 0.012 | 0.67 |  | 0.01
|  | 室内塑料给水管热熔管件DN15 |  | 个 | 1.52 | 1 |  | 1.52
|  | 水 |  | m3 | 0.0008 | 3.98
|  | 扣座以及码钉DN15-32 |  | 个 | 0.6 | 0.86 |  | 0.51
|  | 其他材料费 |  | 元 | 0.237 | 1.02 |  | 0.24
|  | 漂白粉 |  | kg | 0.00076 | 3.96
2 | 材料（工程设备）费小计 | [6 empty] | 5.58
| 机械 | 试压泵3MPa |  | 台班 | 0.0001 | 18.62 | 0 |  | -
|  | 其他机械费 |  | 元 | 0.10501 | 1.02 | 0 | 0.11 | -
3 | 机械费小计 | [6 empty] | 0.11
4 | 工料机费用合计(1+2+3) | [6 empty] | 13.28 | -
5 | 管理费（定额人工费+定额机械费）×21.72% | [6 empty] | 1.44 | -
6 | 利润（定额人工费+定额机械费）×10.4% | [6 empty] | 0.69 | -
7 | 综合单价(4+5+6) | [6 empty] | 15.41 | -
【表10.2.2-18】
综合单价工料机分析表
单位(专业)工程名称:单位工程-安装 |  |  |  | 标段: |  |  | 第75页 共124页
项目编码 | 031002001001 |  | 项目名称 | 管道支吊架 |  |  |  | 计量单位 | Kg
清单综合单价组成明细
序号 | 名称及规格、型号 |  |  | 单位 | 数量 | 单价 （元） | 其中 | 合价(元) | 其中
[7 empty] | 暂估单价 （元） |  | 暂估合价 （元）
| 人工 | 二类人工 |  | 工日 | 0.04732 | 157 | 0 | 7.43 | -
1 | 人工费小计 | [6 empty] | 7.43
| 材料 （工程 设备） | 型钢综合 |  | kg | 1.06 | 5.45 |  | 5.78
|  | 其他材料费 |  | 元 | 0.08377 | 1.02 |  | 0.09
|  | 低碳钢焊条J427 φ3.2 |  | kg | 0.02652 | 6.85 |  | 0.18
|  | 氧气 |  | m3 | 0.01573 | 3.69 |  | 0.06
|  | 乙炔气 |  | kg | 0.00544 | 7.75 |  | 0.04
|  | 尼龙砂轮片φ500 |  | 片 | 0.00558 | 17.59 |  | 0.1
|  | 垫圈综合 |  | kg | 0.00703 | 5.71 |  | 0.04
|  | 六角螺栓 |  | kg | 0.03225 | 8.93 |  | 0.29
|  | 六角螺母 |  | kg | 0.01449 | 10.64 |  | 0.15
|  | 金属膨胀螺栓M12×100 |  | 10套 | 0.035 | 6.51 |  | 0.23
2 | 材料（工程设备）费小计 | [6 empty] | 6.95
| 机械 | 电焊条烘干箱60×50×75cm3 |  | 台班 | 0.00065 | 16.68 | 0 | 0.01 | -
|  | 普通车床630×2000mm |  | 台班 | 0.00065 | 71.69 | 0 | 0.05 | -
|  | 砂轮切割机φ500 |  | 台班 | 0.00152 | 48.88 | 0 | 0.07 | -
|  | 立式钻床25mm |  | 台班 | 0.00348 | 5.78 | 0 | 0.02 | -
|  | 电焊机 （综合） |  | 台班 | 0.00659 | 117.3 | 0 | 0.77 | -
3 | 机械费小计 | [6 empty] | 0.93
4 | 工料机费用合计(1+2+3) | [6 empty] | 15.31 | -
5 | 管理费（定额人工费+定额机械费）×21.72% | [6 empty] | 1.58 | -
6 | 利润（定额人工费+定额机械费）×10.4% | [6 empty] | 0.76 | -
7 | 综合单价(4+5+6) | [6 empty] | 17.65 | -
【表10.2.2-18】
综合单价工料机分析表
单位(专业)工程名称:单位工程-安装 |  |  |  | 标段: |  |  | 第76页 共124页
项目编码 | 031201003003 |  | 项目名称 | 金属结构刷油 |  |  |  | 计量单位 | kg
清单综合单价组成明细
序号 | 名称及规格、型号 |  |  | 单位 | 数量 | 单价 （元） | 其中 | 合价(元) | 其中
[7 empty] | 暂估单价 （元） |  | 暂估合价 （元）
| 人工 | 二类人工 |  | 工日 | 0.00623 | 157 | 0 | 0.98 | -
1 | 人工费小计 | [6 empty] | 0.98
| 材料 （工程 设备） | 酚醛防锈漆（各种颜色） |  | kg | 0.01703 | 11.19 |  | 0.19
|  | 酚醛调和漆各色 |  | kg | 0.015 | 11.19 |  | 0.17
|  | 其他材料费 |  | 元 | 0.00022 | 1.02
|  | 钢丝刷子 |  | 把 | 0.00152 | 2.64
|  | 铁砂布0-2# |  | 张 | 0.01087 | 1.05 |  | 0.01
|  | 溶剂汽油 |  | kg | 0.00703 | 5.51 |  | 0.04
2 | 材料（工程设备）费小计 | [6 empty] | 0.41
| 机械 | 汽车式起重机16t |  | 台班 | 0.00036 | 991.84 | 0 | 0.36 | -
3 | 机械费小计 | [6 empty] | 0.3
4 | 工料机费用合计(1+2+3) | [6 empty] | 1.69 | -
5 | 管理费（定额人工费+定额机械费）×21.72% | [6 empty] | 0.24 | -
6 | 利润（定额人工费+定额机械费）×10.4% | [6 empty] | 0.11 | -
7 | 综合单价(4+5+6) | [6 empty] | 2.04 | -
【表10.2.2-18】
综合单价工料机分析表
单位(专业)工程名称:单位工程-安装 |  |  |  | 标段: |  |  | 第77页 共124页
项目编码 | 031208002001 |  | 项目名称 | 管道绝热 |  |  |  | 计量单位 | m3
清单综合单价组成明细
序号 | 名称及规格、型号 |  |  | 单位 | 数量 | 单价 （元） | 其中 | 合价(元) | 其中
[7 empty] | 暂估单价 （元） |  | 暂估合价 （元）
| 人工 | 二类人工 |  | 工日 | 1.86 | 157 | 0 | 292.02 | -
1 | 人工费小计 | [6 empty] | 291.55
| 材料 （工程 设备） | 橡塑管壳 |  | m3 | 1.04 | 1119 |  | 1163.76
|  | 铝箔胶带45mm |  | 卷 | 2.92 | 15.83 |  | 46.22
|  | 贴缝胶带9m |  | 卷 | 2.18 | 10.55 |  | 22.99
|  | 其他材料费 |  | 元 | 1.6 | 1.02 |  | 1.63
2 | 材料（工程设备）费小计 | [6 empty] | 1223.42
3 | 机械费小计
4 | 工料机费用合计(1+2+3) | [6 empty] | 1514.97 | -
5 | 管理费（定额人工费+定额机械费）×21.72% | [6 empty] | 54.45 | -
6 | 利润（定额人工费+定额机械费）×10.4% | [6 empty] | 26.07 | -
7 | 综合单价(4+5+6) | [6 empty] | 1595.49 | -
【表10.2.2-18】
综合单价工料机分析表
单位(专业)工程名称:单位工程-安装 |  |  |  | 标段: |  |  | 第78页 共124页
项目编码 | 031208007001 |  | 项目名称 | 防潮层、保护层 |  |  |  | 计量单位 | m2
清单综合单价组成明细
序号 | 名称及规格、型号 |  |  | 单位 | 数量 | 单价 （元） | 其中 | 合价(元) | 其中
[7 empty] | 暂估单价 （元） |  | 暂估合价 （元）
| 人工 | 二类人工 |  | 工日 | 0.06425 | 157 | 0 | 10.09 | -
1 | 人工费小计 | [6 empty] | 10.1
| 材料 （工程 设备） | 铝箔 |  | m2 | 1.4 | 5.45 |  | 7.63
|  | 镀锌铁丝φ2.0-4.0 |  | kg | 0.00311 | 5.39 |  | 0.02
2 | 材料（工程设备）费小计 | [6 empty] | 7.64
3 | 机械费小计
4 | 工料机费用合计(1+2+3) | [6 empty] | 17.74 | -
5 | 管理费（定额人工费+定额机械费）×21.72% | [6 empty] | 1.89 | -
6 | 利润（定额人工费+定额机械费）×10.4% | [6 empty] | 0.9 | -
7 | 综合单价(4+5+6) | [6 empty] | 20.53 | -
【表10.2.2-18】
综合单价工料机分析表
单位(专业)工程名称:单位工程-安装 |  |  |  | 标段: |  |  | 第79页 共124页
项目编码 | 031003001001 |  | 项目名称 | 螺纹阀门 |  |  |  | 计量单位 | 个
清单综合单价组成明细
序号 | 名称及规格、型号 |  |  | 单位 | 数量 | 单价 （元） | 其中 | 合价(元) | 其中
[7 empty] | 暂估单价 （元） |  | 暂估合价 （元）
| 人工 | 二类人工 |  | 工日 | 0.05 | 157 | 0 | 7.85 | -
1 | 人工费小计 | [6 empty] | 7.85
| 材料 （工程 设备） | 截止阀DN15 |  | 个 | 1.01 | 23.42 |  | 23.65
|  | 聚四氟乙烯生料带宽20 |  | m | 1.13 | 0.3 |  | 0.33
|  | 其他材料费 |  | 元 | 0.06 | 1.02 |  | 0.06
|  | 尼龙砂轮片φ400 |  | 片 | 0.004 | 8.35 |  | 0.03
|  | 水 |  | m3 | 0.001 | 3.98
|  | 镀锌活接头DN15 |  | 个 | 1.01 | 2.84 |  | 2.86
|  | 机油综合 |  | kg | 0.007 | 2.97 |  | 0.02
2 | 材料（工程设备）费小计 | [6 empty] | 26.97
| 机械 | 管子切断套丝机159mm |  | 台班 | 0.006 | 21.55 | 0 | 0.13 | -
3 | 机械费小计 | [6 empty] | 0.13
4 | 工料机费用合计(1+2+3) | [6 empty] | 34.95 | -
5 | 管理费（定额人工费+定额机械费）×21.72% | [6 empty] | 1.49 | -
6 | 利润（定额人工费+定额机械费）×10.4% | [6 empty] | 0.72 | -
7 | 综合单价(4+5+6) | [6 empty] | 37.16 | -
【表10.2.2-18】
综合单价工料机分析表
单位(专业)工程名称:单位工程-安装 |  |  |  | 标段: |  |  | 第80页 共124页
项目编码 | 031003001002 |  | 项目名称 | 螺纹阀门 |  |  |  | 计量单位 | 个
清单综合单价组成明细
序号 | 名称及规格、型号 |  |  | 单位 | 数量 | 单价 （元） | 其中 | 合价(元) | 其中
[7 empty] | 暂估单价 （元） |  | 暂估合价 （元）
| 人工 | 二类人工 |  | 工日 | 0.05 | 157 | 0 | 7.85 | -
1 | 人工费小计 | [6 empty] | 7.85
| 材料 （工程 设备） | 截止阀DN20 |  | 个 | 1.01 | 32.52 |  | 32.85
|  | 聚四氟乙烯生料带宽20 |  | m | 1.507 | 0.3 |  | 0.45
|  | 其他材料费 |  | 元 | 0.09 | 1.02 |  | 0.09
|  | 水 |  | m3 | 0.001 | 3.98
|  | 机油综合 |  | kg | 0.009 | 2.97 |  | 0.03
|  | 尼龙砂轮片φ400 |  | 片 | 0.004 | 8.35 |  | 0.03
|  | 镀锌活接头DN20 |  | 个 | 1.01 | 3.82 |  | 3.85
2 | 材料（工程设备）费小计 | [6 empty] | 37.31
| 机械 | 管子切断套丝机159mm |  | 台班 | 0.008 | 21.55 | 0 | 0.17 | -
3 | 机械费小计 | [6 empty] | 0.17
4 | 工料机费用合计(1+2+3) | [6 empty] | 45.33 | -
5 | 管理费（定额人工费+定额机械费）×21.72% | [6 empty] | 1.5 | -
6 | 利润（定额人工费+定额机械费）×10.4% | [6 empty] | 0.72 | -
7 | 综合单价(4+5+6) | [6 empty] | 47.55 | -
【表10.2.2-18】
综合单价工料机分析表
单位(专业)工程名称:单位工程-安装 |  |  |  | 标段: |  |  | 第81页 共124页
项目编码 | 031003001003 |  | 项目名称 | 螺纹阀门 |  |  |  | 计量单位 | 个
清单综合单价组成明细
序号 | 名称及规格、型号 |  |  | 单位 | 数量 | 单价 （元） | 其中 | 合价(元) | 其中
[7 empty] | 暂估单价 （元） |  | 暂估合价 （元）
| 人工 | 二类人工 |  | 工日 | 0.059 | 157 | 0 | 9.26 | -
1 | 人工费小计 | [6 empty] | 9.26
| 材料 （工程 设备） | 截止阀DN25 |  | 个 | 1.01 | 49.34 |  | 49.83
|  | 聚四氟乙烯生料带宽20 |  | m | 1.884 | 0.3 |  | 0.56
|  | 尼龙砂轮片φ400 |  | 片 | 0.008 | 8.35 |  | 0.07
|  | 机油综合 |  | kg | 0.01 | 2.97 |  | 0.03
|  | 水 |  | m3 | 0.001 | 3.98
|  | 镀锌活接头DN25 |  | 个 | 1.01 | 5.45 |  | 5.5
|  | 其他材料费 |  | 元 | 0.12 | 1.02 |  | 0.12
2 | 材料（工程设备）费小计 | [6 empty] | 56.11
| 机械 | 管子切断套丝机159mm |  | 台班 | 0.016 | 21.55 | 0 | 0.34 | -
3 | 机械费小计 | [6 empty] | 0.34
4 | 工料机费用合计(1+2+3) | [6 empty] | 65.71 | -
5 | 管理费（定额人工费+定额机械费）×21.72% | [6 empty] | 1.81 | -
6 | 利润（定额人工费+定额机械费）×10.4% | [6 empty] | 0.87 | -
7 | 综合单价(4+5+6) | [6 empty] | 68.39 | -
【表10.2.2-18】
综合单价工料机分析表
单位(专业)工程名称:单位工程-安装 |  |  |  | 标段: |  |  | 第82页 共124页
项目编码 | 031003001004 |  | 项目名称 | 螺纹阀门 |  |  |  | 计量单位 | 个
清单综合单价组成明细
序号 | 名称及规格、型号 |  |  | 单位 | 数量 | 单价 （元） | 其中 | 合价(元) | 其中
[7 empty] | 暂估单价 （元） |  | 暂估合价 （元）
| 人工 | 二类人工 |  | 工日 | 0.124 | 157 | 0 | 19.47 | -
1 | 人工费小计 | [6 empty] | 19.47
| 材料 （工程 设备） | 闸阀DN50 |  | 个 | 1.01 | 233 |  | 235.33
|  | 机油综合 |  | kg | 0.021 | 2.97 |  | 0.06
|  | 聚四氟乙烯生料带宽20 |  | m | 3.768 | 0.3 |  | 1.12
|  | 镀锌活接头DN50 |  | 个 | 1.01 | 13.35 |  | 13.49
|  | 尼龙砂轮片φ400 |  | 片 | 0.021 | 8.35 |  | 0.18
|  | 水 |  | m3 | 0.001 | 3.98
|  | 其他材料费 |  | 元 | 0.29 | 1.02 |  | 0.3
2 | 材料（工程设备）费小计 | [6 empty] | 250.47
| 机械 | 管子切断套丝机159mm |  | 台班 | 0.038 | 21.55 | 0 | 0.82 | -
3 | 机械费小计 | [6 empty] | 0.82
4 | 工料机费用合计(1+2+3) | [6 empty] | 270.76 | -
5 | 管理费（定额人工费+定额机械费）×21.72% | [6 empty] | 3.81 | -
6 | 利润（定额人工费+定额机械费）×10.4% | [6 empty] | 1.83 | -
7 | 综合单价(4+5+6) | [6 empty] | 276.4 | -
【表10.2.2-18】
综合单价工料机分析表
单位(专业)工程名称:单位工程-安装 |  |  |  | 标段: |  |  | 第83页 共124页
项目编码 | 031003001005 |  | 项目名称 | 螺纹阀门 |  |  |  | 计量单位 | 个
清单综合单价组成明细
序号 | 名称及规格、型号 |  |  | 单位 | 数量 | 单价 （元） | 其中 | 合价(元) | 其中
[7 empty] | 暂估单价 （元） |  | 暂估合价 （元）
| 人工 | 二类人工 |  | 工日 | 0.124 | 157 | 0 | 19.47 | -
1 | 人工费小计 | [6 empty] | 19.47
| 材料 （工程 设备） | 闸阀DN50 |  | 个 | 1.01 | 233 |  | 235.33
|  | 机油综合 |  | kg | 0.021 | 2.97 |  | 0.06
|  | 聚四氟乙烯生料带宽20 |  | m | 3.768 | 0.3 |  | 1.12
|  | 镀锌活接头DN50 |  | 个 | 1.01 | 13.35 |  | 13.49
|  | 尼龙砂轮片φ400 |  | 片 | 0.021 | 8.35 |  | 0.18
|  | 水 |  | m3 | 0.001 | 3.98
|  | 其他材料费 |  | 元 | 0.29 | 1.02 |  | 0.3
2 | 材料（工程设备）费小计 | [6 empty] | 250.47
| 机械 | 管子切断套丝机159mm |  | 台班 | 0.038 | 21.55 | 0 | 0.82 | -
3 | 机械费小计 | [6 empty] | 0.82
4 | 工料机费用合计(1+2+3) | [6 empty] | 270.76 | -
5 | 管理费（定额人工费+定额机械费）×21.72% | [6 empty] | 3.81 | -
6 | 利润（定额人工费+定额机械费）×10.4% | [6 empty] | 1.83 | -
7 | 综合单价(4+5+6) | [6 empty] | 276.4 | -
【表10.2.2-18】
综合单价工料机分析表
单位(专业)工程名称:单位工程-安装 |  |  |  | 标段: |  |  | 第84页 共124页
项目编码 | 031003003001 |  | 项目名称 | 焊接法兰阀门 |  |  |  | 计量单位 | 个
清单综合单价组成明细
序号 | 名称及规格、型号 |  |  | 单位 | 数量 | 单价 （元） | 其中 | 合价(元) | 其中
[7 empty] | 暂估单价 （元） |  | 暂估合价 （元）
| 人工 | 二类人工 |  | 工日 | 0.243 | 157 | 0 | 38.15 | -
1 | 人工费小计 | [6 empty] | 38.15
| 材料 （工程 设备） | 平焊法兰DN50 |  | 片 | 2 | 15.93 |  | 31.86
|  | 止回阀DN50 |  | 个 | 1 | 302 |  | 302
|  | 六角带帽螺栓M16×85-140 |  | 套 | 8.24 | 1.41 |  | 11.6
|  | 低碳钢焊条J422 φ3.2 |  | kg | 0.114 | 4.96 |  | 0.57
|  | 白铅油 |  | kg | 0.1 | 8.51 |  | 0.85
|  | 机油综合 |  | kg | 0.007 | 2.97 |  | 0.02
|  | 水 |  | m3 | 0.001 | 3.98
|  | 其他材料费 |  | 元 | 0.27 | 1.02 |  | 0.28
|  | 石棉橡胶板低压δ0.8-6 |  | kg | 0.12 | 5.37 |  | 0.64
2 | 材料（工程设备）费小计 | [6 empty] | 347.82
| 机械 | 电焊条烘干箱60×50×75cm3 |  | 台班 | 0.007 | 16.68 | 0 | 0.12 | -
|  | 电焊机 （综合） |  | 台班 | 0.071 | 117.3 | 0 | 8.33 | -
3 | 机械费小计 | [6 empty] | 8.45
4 | 工料机费用合计(1+2+3) | [6 empty] | 394.42 | -
5 | 管理费（定额人工费+定额机械费）×21.72% | [6 empty] | 8.92 | -
6 | 利润（定额人工费+定额机械费）×10.4% | [6 empty] | 4.27 | -
7 | 综合单价(4+5+6) | [6 empty] | 407.61 | -
【表10.2.2-18】
综合单价工料机分析表
单位(专业)工程名称:单位工程-安装 |  |  |  | 标段: |  |  | 第85页 共124页
项目编码 | 031003013001 |  | 项目名称 | 水表 |  |  |  | 计量单位 | 组
清单综合单价组成明细
序号 | 名称及规格、型号 |  |  | 单位 | 数量 | 单价 （元） | 其中 | 合价(元) | 其中
[7 empty] | 暂估单价 （元） |  | 暂估合价 （元）
| 人工 | 二类人工 |  | 工日 | 0.332 | 157 | 0 | 52.12 | -
1 | 人工费小计 | [6 empty] | 52.12
| 材料 （工程 设备） | 闸阀DN40 |  | 个 | 1.01 | 166 |  | 167.66
|  | 螺纹水表DN40 |  | 只 | 1 | 151 |  | 151
|  | 镀锌活接头DN40 |  | 个 | 1.01 | 9.24 |  | 9.33
|  | 其他材料费 |  | 元 | 0.2 | 1.02 |  | 0.2
|  | 水 |  | m3 | 0.001 | 3.98
|  | 聚四氟乙烯生料带宽20 |  | m | 2.36 | 0.3 |  | 0.7
|  | 机油综合 |  | kg | 0.017 | 2.97 |  | 0.05
2 | 材料（工程设备）费小计 | [6 empty] | 328.95
| 机械 | 试压泵3MPa |  | 台班 | 0.024 | 18.62 | 0 | 0.45 | -
|  | 管子切断套丝机159mm |  | 台班 | 0.026 | 21.55 | 0 | 0.56 | -
3 | 机械费小计 | [6 empty] | 1.01
4 | 工料机费用合计(1+2+3) | [6 empty] | 382.08 | -
5 | 管理费（定额人工费+定额机械费）×21.72% | [6 empty] | 9.95 | -
6 | 利润（定额人工费+定额机械费）×10.4% | [6 empty] | 4.77 | -
7 | 综合单价(4+5+6) | [6 empty] | 396.8 | -
【表10.2.2-18】
综合单价工料机分析表
单位(专业)工程名称:单位工程-安装 |  |  |  | 标段: |  |  | 第86页 共124页
项目编码 | 031003001006 |  | 项目名称 | 螺纹阀门 |  |  |  | 计量单位 | 个
清单综合单价组成明细
序号 | 名称及规格、型号 |  |  | 单位 | 数量 | 单价 （元） | 其中 | 合价(元) | 其中
[7 empty] | 暂估单价 （元） |  | 暂估合价 （元）
| 人工 | 二类人工 |  | 工日 | 0.124 | 157 | 0 | 19.47 | -
1 | 人工费小计 | [6 empty] | 19.47
| 材料 （工程 设备） | 倒流防止器DN40 |  | 个 | 1.01 | 2011.5 |  | 2031.62
|  | 机油综合 |  | kg | 0.017 | 2.97 |  | 0.05
|  | 其他材料费 |  | 元 | 0.2 | 1.02 |  | 0.2
|  | 水 |  | m3 | 0.001 | 3.98
|  | 尼龙砂轮片φ400 |  | 片 | 0.015 | 8.35 |  | 0.13
|  | 聚四氟乙烯生料带宽20 |  | m | 3.014 | 0.3 |  | 0.89
|  | 镀锌活接头DN40 |  | 个 | 1.01 | 9.24 |  | 9.33
2 | 材料（工程设备）费小计 | [6 empty] | 2042.23
| 机械 | 管子切断套丝机159mm |  | 台班 | 0.026 | 21.55 | 0 | 0.56 | -
3 | 机械费小计 | [6 empty] | 0.56
4 | 工料机费用合计(1+2+3) | [6 empty] | 2062.26 | -
5 | 管理费（定额人工费+定额机械费）×21.72% | [6 empty] | 3.76 | -
6 | 利润（定额人工费+定额机械费）×10.4% | [6 empty] | 1.8 | -
7 | 综合单价(4+5+6) | [6 empty] | 2067.82 | -
【表10.2.2-18】
综合单价工料机分析表
单位(专业)工程名称:单位工程-安装 |  |  |  | 标段: |  |  | 第87页 共124页
项目编码 | 030901010001 |  | 项目名称 | 室内消火栓 |  |  |  | 计量单位 | 套
清单综合单价组成明细
序号 | 名称及规格、型号 |  |  | 单位 | 数量 | 单价 （元） | 其中 | 合价(元) | 其中
[7 empty] | 暂估单价 （元） |  | 暂估合价 （元）
| 人工 | 二类人工 |  | 工日 | 0.50575 | 157 | 0 | 79.4 | -
1 | 人工费小计 | [6 empty] | 79.41
| 材料 （工程 设备） | 轻便消防水龙柜 |  | 套 | 1 | 500 |  | 500
|  | 其他材料费 |  | 元 | 1.272 | 1.02 |  | 1.3
|  | 尼龙砂轮片φ400 |  | 片 | 0.01625 | 8.35 |  | 0.14
|  | 聚四氟乙烯生料带宽20 |  | m | 0.9575 | 0.3 |  | 0.28
|  | 金属膨胀螺栓M8 |  | 10套 | 0.24725 | 3.16 |  | 0.78
2 | 材料（工程设备）费小计 | [6 empty] | 502.5
| 机械 | 砂轮切割机 φ400 |  | 台班 | 0.00475 | 27.37 | 0 | 0.13 | -
|  | 管子切断套丝机159mm |  | 台班 | 0.06 | 21.55 | 0 | 1.29 | -
3 | 机械费小计 | [6 empty] | 1.42
4 | 工料机费用合计(1+2+3) | [6 empty] | 583.33 | -
5 | 管理费（定额人工费+定额机械费）×21.72% | [6 empty] | 15.14 | -
6 | 利润（定额人工费+定额机械费）×10.4% | [6 empty] | 7.25 | -
7 | 综合单价(4+5+6) | [6 empty] | 605.72 | -
【表10.2.2-18】
综合单价工料机分析表
单位(专业)工程名称:单位工程-安装 |  |  |  | 标段: |  |  | 第88页 共124页
项目编码 | 030901013001 |  | 项目名称 | 灭火器 |  |  |  | 计量单位 | 套
清单综合单价组成明细
序号 | 名称及规格、型号 |  |  | 单位 | 数量 | 单价 （元） | 其中 | 合价(元) | 其中
[7 empty] | 暂估单价 （元） |  | 暂估合价 （元）
| 人工 | 二类人工 |  | 工日 | 0.235 | 157 | 0 | 36.9 | -
1 | 人工费小计 | [6 empty] | 36.9
| 材料 （工程 设备） | 翻盖式置地型灭火器箱 |  | 套 | 1 | 200 |  | 200
|  | 其他材料费 |  | 元 | 1.5 | 1.02 |  | 1.53
|  | 复合硅酸盐水泥PC 32.5R综合 |  | kg | 4 | 0.44 |  | 1.74
|  | 黄砂净砂(中粗砂) |  | m3 | 0.001 | 161.16 |  | 0.16
2 | 材料（工程设备）费小计 | [6 empty] | 203.43
3 | 机械费小计
4 | 工料机费用合计(1+2+3) | [6 empty] | 240.33 | -
5 | 管理费（定额人工费+定额机械费）×21.72% | [6 empty] | 6.89 | -
6 | 利润（定额人工费+定额机械费）×10.4% | [6 empty] | 3.3 | -
7 | 综合单价(4+5+6) | [6 empty] | 250.52 | -
【表10.2.2-18】
综合单价工料机分析表
单位(专业)工程名称:单位工程-安装 |  |  |  | 标段: |  |  | 第89页 共124页
项目编码 | 03B002 |  | 项目名称 | 厨房暗敷管道人工补贴 |  |  |  | 计量单位 | 间
清单综合单价组成明细
序号 | 名称及规格、型号 |  |  | 单位 | 数量 | 单价 （元） | 其中 | 合价(元) | 其中
[7 empty] | 暂估单价 （元） |  | 暂估合价 （元）
| 人工 | 二类人工 |  | 工日 | 0.5 | 157 | 0 | 78.5 | -
1 | 人工费小计 | [6 empty] | 78.5
2 | 材料（工程设备）费小计
3 | 机械费小计
4 | 工料机费用合计(1+2+3) | [6 empty] | 78.5 | -
5 | 管理费（定额人工费+定额机械费）×21.72% | [6 empty] | 14.66 | -
6 | 利润（定额人工费+定额机械费）×10.4% | [6 empty] | 7.02 | -
7 | 综合单价(4+5+6) | [6 empty] | 100.18 | -
【表10.2.2-18】
综合单价工料机分析表
单位(专业)工程名称:单位工程-安装 |  |  |  | 标段: |  |  | 第90页 共124页
项目编码 | 03B003 |  | 项目名称 | 卫生间暗敷管道人工补贴 |  |  |  | 计量单位 | 间
清单综合单价组成明细
序号 | 名称及规格、型号 |  |  | 单位 | 数量 | 单价 （元） | 其中 | 合价(元) | 其中
[7 empty] | 暂估单价 （元） |  | 暂估合价 （元）
| 人工 | 二类人工 |  | 工日 | 1.5 | 157 | 0 | 235.5 | -
1 | 人工费小计 | [6 empty] | 235.5
2 | 材料（工程设备）费小计
3 | 机械费小计
4 | 工料机费用合计(1+2+3) | [6 empty] | 235.5 | -
5 | 管理费（定额人工费+定额机械费）×21.72% | [6 empty] | 43.98 | -
6 | 利润（定额人工费+定额机械费）×10.4% | [6 empty] | 21.06 | -
7 | 综合单价(4+5+6) | [6 empty] | 300.54 | -
【表10.2.2-18】
综合单价工料机分析表
单位(专业)工程名称:单位工程-安装 |  |  |  | 标段: |  |  | 第91页 共124页
项目编码 | 03B004 |  | 项目名称 | 卫生间暗敷管道人工补贴 |  |  |  | 计量单位 | 间
清单综合单价组成明细
序号 | 名称及规格、型号 |  |  | 单位 | 数量 | 单价 （元） | 其中 | 合价(元) | 其中
[7 empty] | 暂估单价 （元） |  | 暂估合价 （元）
| 人工 | 二类人工 |  | 工日 | 1 | 157 | 0 | 157 | -
1 | 人工费小计 | [6 empty] | 157
2 | 材料（工程设备）费小计
3 | 机械费小计
4 | 工料机费用合计(1+2+3) | [6 empty] | 157 | -
5 | 管理费（定额人工费+定额机械费）×21.72% | [6 empty] | 29.32 | -
6 | 利润（定额人工费+定额机械费）×10.4% | [6 empty] | 14.04 | -
7 | 综合单价(4+5+6) | [6 empty] | 200.36 | -
【表10.2.2-18】
综合单价工料机分析表
单位(专业)工程名称:单位工程-安装 |  |  |  | 标段: |  |  | 第92页 共124页
项目编码 | 031002003001 |  | 项目名称 | 套管 |  |  |  | 计量单位 | 个
清单综合单价组成明细
序号 | 名称及规格、型号 |  |  | 单位 | 数量 | 单价 （元） | 其中 | 合价(元) | 其中
[7 empty] | 暂估单价 （元） |  | 暂估合价 （元）
| 人工 | 二类人工 |  | 工日 | 0.624 | 157 | 0 | 97.97 | -
1 | 人工费小计 | [6 empty] | 97.97
| 材料 （工程 设备） | 中厚钢板综合 |  | kg | 3.176 | 5.45 |  | 17.31
|  | 扁钢Q235B综合 |  | kg | 0.72 | 5.45 |  | 3.92
|  | 碳素结构钢焊接钢管综合 |  | kg | 3.26 | 5.49 |  | 17.89
|  | 其他材料费 |  | 元 | 0.18 | 1.02 |  | 0.18
|  | 醇酸防锈漆C53-1 |  | kg | 0.04 | 11.19 |  | 0.45
|  | 溶剂汽油200# |  | kg | 0.008 | 5.51 |  | 0.04
|  | 尼龙砂轮片φ100 |  | 片 | 0.032 | 1.32 |  | 0.04
|  | 乙炔气 |  | kg | 0.312 | 7.75 |  | 2.42
|  | 氧气 |  | m3 | 0.936 | 3.69 |  | 3.46
|  | 低碳钢焊条J427 φ3.2 |  | kg | 0.32 | 6.85 |  | 2.19
|  | 普通硅酸盐水泥PO 42.5综合 |  | kg | 0.905 | 0.47 |  | 0.43
|  | 填充绒 |  | kg | 0.388 | 8.78 |  | 3.41
|  | 油麻 |  | kg | 1.2 | 5.27 |  | 6.33
2 | 材料（工程设备）费小计 | [6 empty] | 58.07
| 机械 | 电焊条烘干箱60×50×75cm3 |  | 台班 | 0.015 | 16.68 | 0 | 0.25 | -
|  | 普通车床630×2000mm |  | 台班 | 0.018 | 71.69 | 0 | 1.29 | -
|  | 电焊机 （综合） |  | 台班 | 0.146 | 117.3 | 0 | 17.13 | -
3 | 机械费小计 | [6 empty] | 18.67
4 | 工料机费用合计(1+2+3) | [6 empty] | 174.71 | -
5 | 管理费（定额人工费+定额机械费）×21.72% | [6 empty] | 22.28 | -
6 | 利润（定额人工费+定额机械费）×10.4% | [6 empty] | 10.67 | -
7 | 综合单价(4+5+6) | [6 empty] | 207.66 | -
【表10.2.2-18】
综合单价工料机分析表
单位(专业)工程名称:单位工程-安装 |  |  |  | 标段: |  |  | 第93页 共124页
项目编码 | 031002003002 |  | 项目名称 | 套管 |  |  |  | 计量单位 | 个
清单综合单价组成明细
序号 | 名称及规格、型号 |  |  | 单位 | 数量 | 单价 （元） | 其中 | 合价(元) | 其中
[7 empty] | 暂估单价 （元） |  | 暂估合价 （元）
| 人工 | 二类人工 |  | 工日 | 0.05 | 157 | 0 | 7.85 | -
1 | 人工费小计 | [6 empty] | 7.85
| 材料 （工程 设备） | 碳钢管DN32 |  | m | 0.2 | 20.75 |  | 4.15
|  | 氧气 |  | m3 | 0.024 | 3.69 |  | 0.09
|  | 其他材料费 |  | 元 | 0.05 | 1.02 |  | 0.05
|  | 密封油膏 |  | kg | 0.163 | 5.98 |  | 0.97
|  | 油麻 |  | kg | 0.623 | 5.27 |  | 3.29
|  | 汽油综合 |  | kg | 0.005 | 8.74 |  | 0.04
|  | 酚醛防锈漆（各种颜色） |  | kg | 0.02 | 11.19 |  | 0.22
|  | 乙炔气 |  | kg | 0.008 | 7.75 |  | 0.06
|  | 热轧光圆钢筋HPB300综合 |  | kg | 0.158 | 5.13 |  | 0.81
|  | 低碳钢焊条J427 φ3.2 |  | kg | 0.019 | 6.85 |  | 0.13
2 | 材料（工程设备）费小计 | [6 empty] | 9.82
| 机械 | 电焊条烘干箱60×50×75cm3 |  | 台班 | 0.001 | 16.68 | 0 | 0.02 | -
|  | 电焊机 （综合） |  | 台班 | 0.009 | 117.3 | 0 | 1.06 | -
3 | 机械费小计 | [6 empty] | 1.07
4 | 工料机费用合计(1+2+3) | [6 empty] | 18.74 | -
5 | 管理费（定额人工费+定额机械费）×21.72% | [6 empty] | 1.69 | -
6 | 利润（定额人工费+定额机械费）×10.4% | [6 empty] | 0.81 | -
7 | 综合单价(4+5+6) | [6 empty] | 21.24 | -
【表10.2.2-18】
综合单价工料机分析表
单位(专业)工程名称:单位工程-安装 |  |  |  | 标段: |  |  | 第94页 共124页
项目编码 | 031002003003 |  | 项目名称 | 套管 |  |  |  | 计量单位 | 个
清单综合单价组成明细
序号 | 名称及规格、型号 |  |  | 单位 | 数量 | 单价 （元） | 其中 | 合价(元) | 其中
[7 empty] | 暂估单价 （元） |  | 暂估合价 （元）
| 人工 | 二类人工 |  | 工日 | 0.065 | 157 | 0 | 10.21 | -
1 | 人工费小计 | [6 empty] | 10.21
| 材料 （工程 设备） | 碳钢管DN50 |  | m | 0.2 | 33.92 |  | 6.78
|  | 氧气 |  | m3 | 0.024 | 3.69 |  | 0.09
|  | 热轧光圆钢筋HPB300综合 |  | kg | 0.158 | 5.13 |  | 0.81
|  | 密封油膏 |  | kg | 0.163 | 5.98 |  | 0.97
|  | 乙炔气 |  | kg | 0.008 | 7.75 |  | 0.06
|  | 其他材料费 |  | 元 | 0.05 | 1.02 |  | 0.05
|  | 油麻 |  | kg | 0.623 | 5.27 |  | 3.29
|  | 汽油综合 |  | kg | 0.005 | 8.74 |  | 0.04
|  | 酚醛防锈漆（各种颜色） |  | kg | 0.02 | 11.19 |  | 0.22
|  | 低碳钢焊条J427 φ3.2 |  | kg | 0.019 | 6.85 |  | 0.13
2 | 材料（工程设备）费小计 | [6 empty] | 12.45
| 机械 | 电焊条烘干箱60×50×75cm3 |  | 台班 | 0.001 | 16.68 | 0 | 0.02 | -
|  | 电焊机 （综合） |  | 台班 | 0.009 | 117.3 | 0 | 1.06 | -
3 | 机械费小计 | [6 empty] | 1.07
4 | 工料机费用合计(1+2+3) | [6 empty] | 23.73 | -
5 | 管理费（定额人工费+定额机械费）×21.72% | [6 empty] | 2.14 | -
6 | 利润（定额人工费+定额机械费）×10.4% | [6 empty] | 1.02 | -
7 | 综合单价(4+5+6) | [6 empty] | 26.89 | -
【表10.2.2-18】
综合单价工料机分析表
单位(专业)工程名称:单位工程-安装 |  |  |  | 标段: |  |  | 第95页 共124页
项目编码 | 031002003004 |  | 项目名称 | 套管 |  |  |  | 计量单位 | 个
清单综合单价组成明细
序号 | 名称及规格、型号 |  |  | 单位 | 数量 | 单价 （元） | 其中 | 合价(元) | 其中
[7 empty] | 暂估单价 （元） |  | 暂估合价 （元）
| 人工 | 二类人工 |  | 工日 | 0.182 | 157 | 0 | 28.57 | -
1 | 人工费小计 | [6 empty] | 28.57
| 材料 （工程 设备） | 碳钢管DN100 |  | m | 0.2 | 58.93 |  | 11.79
|  | 热轧光圆钢筋HPB300综合 |  | kg | 0.158 | 5.13 |  | 0.81
|  | 汽油综合 |  | kg | 0.009 | 8.74 |  | 0.08
|  | 其他材料费 |  | 元 | 0.15 | 1.02 |  | 0.15
|  | 密封油膏 |  | kg | 0.258 | 5.98 |  | 1.54
|  | 油麻 |  | kg | 2.194 | 5.27 |  | 11.57
|  | 酚醛防锈漆（各种颜色） |  | kg | 0.037 | 11.19 |  | 0.41
|  | 低碳钢焊条J427 φ3.2 |  | kg | 0.029 | 6.85 |  | 0.2
|  | 氧气 |  | m3 | 0.09 | 3.69 |  | 0.33
|  | 乙炔气 |  | kg | 0.03 | 7.75 |  | 0.23
2 | 材料（工程设备）费小计 | [6 empty] | 27.12
| 机械 | 电焊机 （综合） |  | 台班 | 0.009 | 117.3 | 0 | 1.06 | -
|  | 电焊条烘干箱60×50×75cm3 |  | 台班 | 0.001 | 16.68 | 0 | 0.02 | -
3 | 机械费小计 | [6 empty] | 1.07
4 | 工料机费用合计(1+2+3) | [6 empty] | 56.76 | -
5 | 管理费（定额人工费+定额机械费）×21.72% | [6 empty] | 5.56 | -
6 | 利润（定额人工费+定额机械费）×10.4% | [6 empty] | 2.66 | -
7 | 综合单价(4+5+6) | [6 empty] | 64.98 | -
【表10.2.2-18】
综合单价工料机分析表
单位(专业)工程名称:单位工程-安装 |  |  |  | 标段: |  |  | 第96页 共124页
项目编码 | 031001007005 |  | 项目名称 | 复合管 |  |  |  | 计量单位 | m
清单综合单价组成明细
序号 | 名称及规格、型号 |  |  | 单位 | 数量 | 单价 （元） | 其中 | 合价(元) | 其中
[7 empty] | 暂估单价 （元） |  | 暂估合价 （元）
| 人工 | 二类人工 |  | 工日 | 0.13271 | 157 | 0 | 20.83 | -
1 | 人工费小计 | [6 empty] | 20.83
| 材料 （工程 设备） | 钢塑给水管DN40 |  | m | 1.002 | 32.05 |  | 32.12
|  | 水 |  | m3 | 0.04252 | 3.98 |  | 0.17
|  | 尼龙砂轮片φ400 |  | 片 | 0.01199 | 8.35 |  | 0.1
|  | 其他材料费 |  | 元 | 0.427 | 1.02 |  | 0.44
|  | 水 |  | m3 | 0.00531 | 3.98 |  | 0.02
|  | 机油综合 |  | kg | 0.02089 | 2.97 |  | 0.06
|  | 给水室内钢塑复合管螺纹管件DN40 |  | 个 | 0.78602 | 11.21 |  | 8.81
|  | 聚四氟乙烯生料带宽20 |  | m | 1.619 | 0.3 |  | 0.48
|  | 漂白粉 |  | kg | 0.00074 | 3.96
2 | 材料（工程设备）费小计 | [6 empty] | 42.2
| 机械 | 试压泵3MPa |  | 台班 | 0.00023 | 18.62 | 0 |  | -
|  | 管子切断套丝机159mm |  | 台班 | 0.02843 | 21.55 | 0 | 0.61 | -
|  | 砂轮切割机 φ400 |  | 台班 | 0.0028 | 27.37 | 0 | 0.08 | -
3 | 机械费小计 | [6 empty] | 0.69
4 | 工料机费用合计(1+2+3) | [6 empty] | 63.72 | -
5 | 管理费（定额人工费+定额机械费）×21.72% | [6 empty] | 4.04 | -
6 | 利润（定额人工费+定额机械费）×10.4% | [6 empty] | 1.93 | -
7 | 综合单价(4+5+6) | [6 empty] | 69.69 | -
【表10.2.2-18】
综合单价工料机分析表
单位(专业)工程名称:单位工程-安装 |  |  |  | 标段: |  |  | 第97页 共124页
项目编码 | 031001007006 |  | 项目名称 | 复合管 |  |  |  | 计量单位 | m
清单综合单价组成明细
序号 | 名称及规格、型号 |  |  | 单位 | 数量 | 单价 （元） | 其中 | 合价(元) | 其中
[7 empty] | 暂估单价 （元） |  | 暂估合价 （元）
| 人工 | 二类人工 |  | 工日 | 0.1095 | 157 | 0 | 17.19 | -
1 | 人工费小计 | [6 empty] | 17.2
| 材料 （工程 设备） | 钢塑给水管DN32 |  | m | 0.99098 | 26.33 |  | 26.09
|  | 水 |  | m3 | 0.04254 | 3.98 |  | 0.17
|  | 尼龙砂轮片φ400 |  | 片 | 0.01173 | 8.35 |  | 0.1
|  | 聚四氟乙烯生料带宽20 |  | m | 1.602 | 0.3 |  | 0.47
|  | 其他材料费 |  | 元 | 0.32801 | 1.02 |  | 0.33
|  | 水 |  | m3 | 0.00399 | 3.98 |  | 0.02
|  | 给水室内钢塑复合管螺纹管件DN32 |  | 个 | 0.983 | 8.73 |  | 8.58
|  | 机油综合 |  | kg | 0.02059 | 2.97 |  | 0.06
|  | 漂白粉 |  | kg | 0.0008 | 3.96
2 | 材料（工程设备）费小计 | [6 empty] | 35.83
| 机械 | 管子切断套丝机159mm |  | 台班 | 0.0261 | 21.55 | 0 | 0.56 | -
|  | 砂轮切割机 φ400 |  | 台班 | 0.00263 | 27.37 | 0 | 0.07 | -
|  | 试压泵3MPa |  | 台班 | 0.00024 | 18.62 | 0 |  | -
3 | 机械费小计 | [6 empty] | 0.64
4 | 工料机费用合计(1+2+3) | [6 empty] | 53.67 | -
5 | 管理费（定额人工费+定额机械费）×21.72% | [6 empty] | 3.35 | -
6 | 利润（定额人工费+定额机械费）×10.4% | [6 empty] | 1.6 | -
7 | 综合单价(4+5+6) | [6 empty] | 58.62 | -
【表10.2.2-18】
综合单价工料机分析表
单位(专业)工程名称:单位工程-安装 |  |  |  | 标段: |  |  | 第98页 共124页
项目编码 | 031001007007 |  | 项目名称 | 复合管 |  |  |  | 计量单位 | m
清单综合单价组成明细
序号 | 名称及规格、型号 |  |  | 单位 | 数量 | 单价 （元） | 其中 | 合价(元) | 其中
[7 empty] | 暂估单价 （元） |  | 暂估合价 （元）
| 人工 | 二类人工 |  | 工日 | 0.10965 | 157 | 0 | 17.21 | -
1 | 人工费小计 | [6 empty] | 17.2
| 材料 （工程 设备） | 钢塑给水管DN25 |  | m | 0.99112 | 20.31 |  | 20.13
|  | 水 |  | m3 | 0.04239 | 3.98 |  | 0.17
|  | 尼龙砂轮片φ400 |  | 片 | 0.00863 | 8.35 |  | 0.07
|  | 给水室内钢塑复合管螺纹管件DN25 |  | 个 | 1.1401 | 5.74 |  | 6.55
|  | 聚四氟乙烯生料带宽20 |  | m | 1.55 | 0.3 |  | 0.46
|  | 机油综合 |  | kg | 0.02031 | 2.97 |  | 0.06
|  | 水 |  | m3 | 0.00228 | 3.98 |  | 0.01
|  | 其他材料费 |  | 元 | 0.29695 | 1.02 |  | 0.3
|  | 漂白粉 |  | kg | 0.00076 | 3.96
2 | 材料（工程设备）费小计 | [6 empty] | 27.75
| 机械 | 试压泵3MPa |  | 台班 |  | 18.62 | 0 |  | -
|  | 砂轮切割机 φ400 |  | 台班 | 0.00228 | 27.37 | 0 | 0.06 | -
|  | 管子切断套丝机159mm |  | 台班 | 0.01954 | 21.55 | 0 | 0.42 | -
3 | 机械费小计 | [6 empty] | 0.48
4 | 工料机费用合计(1+2+3) | [6 empty] | 45.43 | -
5 | 管理费（定额人工费+定额机械费）×21.72% | [6 empty] | 3.32 | -
6 | 利润（定额人工费+定额机械费）×10.4% | [6 empty] | 1.59 | -
7 | 综合单价(4+5+6) | [6 empty] | 50.34 | -
【表10.2.2-18】
综合单价工料机分析表
单位(专业)工程名称:单位工程-安装 |  |  |  | 标段: |  |  | 第99页 共124页
项目编码 | 031001006003 |  | 项目名称 | 塑料管 |  |  |  | 计量单位 | m
清单综合单价组成明细
序号 | 名称及规格、型号 |  |  | 单位 | 数量 | 单价 （元） | 其中 | 合价(元) | 其中
[7 empty] | 暂估单价 （元） |  | 暂估合价 （元）
| 人工 | 二类人工 |  | 工日 | 0.05407 | 157 | 0 | 8.49 | -
1 | 人工费小计 | [6 empty] | 8.49
| 材料 （工程 设备） | PPR热水管DN20 |  | m | 1.016 | 8.04 |  | 8.17
|  | 水 |  | m3 | 0.0425 | 3.98 |  | 0.17
|  | 其他材料费 |  | 元 | 0.24501 | 1.02 |  | 0.25
|  | 扣座以及码钉DN15-32 |  | 个 | 0.5 | 0.86 |  | 0.43
|  | 水 |  | m3 | 0.00139 | 3.98 |  | 0.01
|  | 室内塑料给水管热熔管件DN20 |  | 个 | 1.225 | 1.51 |  | 1.85
|  | 锯条(各种规格) |  | 根 | 0.01441 | 0.67 |  | 0.01
|  | 漂白粉 |  | kg | 0.00079 | 3.96
2 | 材料（工程设备）费小计 | [6 empty] | 10.88
| 机械 | 其他机械费 |  | 元 | 0.10502 | 1.02 | 0 | 0.11 | -
|  | 试压泵3MPa |  | 台班 | 0.00013 | 18.62 | 0 |  | -
3 | 机械费小计 | [6 empty] | 0.11
4 | 工料机费用合计(1+2+3) | [6 empty] | 19.48 | -
5 | 管理费（定额人工费+定额机械费）×21.72% | [6 empty] | 1.61 | -
6 | 利润（定额人工费+定额机械费）×10.4% | [6 empty] | 0.77 | -
7 | 综合单价(4+5+6) | [6 empty] | 21.86 | -
【表10.2.2-18】
综合单价工料机分析表
单位(专业)工程名称:单位工程-安装 |  |  |  | 标段: |  |  | 第100页 共124页
项目编码 | 031001006004 |  | 项目名称 | 塑料管 |  |  |  | 计量单位 | m
清单综合单价组成明细
序号 | 名称及规格、型号 |  |  | 单位 | 数量 | 单价 （元） | 其中 | 合价(元) | 其中
[7 empty] | 暂估单价 （元） |  | 暂估合价 （元）
| 人工 | 二类人工 |  | 工日 | 0.04836 | 157 | 0 | 7.59 | -
1 | 人工费小计 | [6 empty] | 7.59
| 材料 （工程 设备） | PPR热水管DN15 |  | m | 1.016 | 5.29 |  | 5.37
|  | 水 |  | m3 | 0.0425 | 3.98 |  | 0.17
|  | 锯条(各种规格) |  | 根 | 0.012 | 0.67 |  | 0.01
|  | 室内塑料给水管热熔管件DN15 |  | 个 | 1.52 | 1 |  | 1.52
|  | 水 |  | m3 | 0.0008 | 3.98
|  | 扣座以及码钉DN15-32 |  | 个 | 0.6 | 0.86 |  | 0.51
|  | 其他材料费 |  | 元 | 0.237 | 1.02 |  | 0.24
|  | 漂白粉 |  | kg | 0.00077 | 3.96
2 | 材料（工程设备）费小计 | [6 empty] | 7.83
| 机械 | 试压泵3MPa |  | 台班 | 0.00011 | 18.62 | 0 |  | -
|  | 其他机械费 |  | 元 | 0.10501 | 1.02 | 0 | 0.11 | -
3 | 机械费小计 | [6 empty] | 0.11
4 | 工料机费用合计(1+2+3) | [6 empty] | 15.53 | -
5 | 管理费（定额人工费+定额机械费）×21.72% | [6 empty] | 1.44 | -
6 | 利润（定额人工费+定额机械费）×10.4% | [6 empty] | 0.69 | -
7 | 综合单价(4+5+6) | [6 empty] | 17.66 | -
【表10.2.2-18】
综合单价工料机分析表
单位(专业)工程名称:单位工程-安装 |  |  |  | 标段: |  |  | 第101页 共124页
项目编码 | 031002001002 |  | 项目名称 | 管道支吊架 |  |  |  | 计量单位 | Kg
清单综合单价组成明细
序号 | 名称及规格、型号 |  |  | 单位 | 数量 | 单价 （元） | 其中 | 合价(元) | 其中
[7 empty] | 暂估单价 （元） |  | 暂估合价 （元）
| 人工 | 二类人工 |  | 工日 | 0.04745 | 157 | 0 | 7.45 | -
1 | 人工费小计 | [6 empty] | 7.43
| 材料 （工程 设备） | 型钢综合 |  | kg | 1.06 | 5.45 |  | 5.78
|  | 其他材料费 |  | 元 | 0.08392 | 1.02 |  | 0.09
|  | 低碳钢焊条J427 φ3.2 |  | kg | 0.02647 | 6.85 |  | 0.18
|  | 氧气 |  | m3 | 0.01569 | 3.69 |  | 0.06
|  | 乙炔气 |  | kg | 0.00549 | 7.75 |  | 0.04
|  | 尼龙砂轮片φ500 |  | 片 | 0.00569 | 17.59 |  | 0.1
|  | 垫圈综合 |  | kg | 0.00686 | 5.71 |  | 0.04
|  | 六角螺栓 |  | kg | 0.03235 | 8.93 |  | 0.29
|  | 六角螺母 |  | kg | 0.01451 | 10.64 |  | 0.15
|  | 金属膨胀螺栓M12×100 |  | 10套 | 0.0351 | 6.51 |  | 0.23
2 | 材料（工程设备）费小计 | [6 empty] | 6.95
| 机械 | 电焊条烘干箱60×50×75cm3 |  | 台班 | 0.00059 | 16.68 | 0 | 0.01 | -
|  | 普通车床630×2000mm |  | 台班 | 0.00059 | 71.69 | 0 | 0.04 | -
|  | 砂轮切割机φ500 |  | 台班 | 0.00157 | 48.88 | 0 | 0.08 | -
|  | 立式钻床25mm |  | 台班 | 0.00353 | 5.78 | 0 | 0.02 | -
|  | 电焊机 （综合） |  | 台班 | 0.00667 | 117.3 | 0 | 0.78 | -
3 | 机械费小计 | [6 empty] | 0.93
4 | 工料机费用合计(1+2+3) | [6 empty] | 15.31 | -
5 | 管理费（定额人工费+定额机械费）×21.72% | [6 empty] | 1.58 | -
6 | 利润（定额人工费+定额机械费）×10.4% | [6 empty] | 0.76 | -
7 | 综合单价(4+5+6) | [6 empty] | 17.65 | -
【表10.2.2-18】
综合单价工料机分析表
单位(专业)工程名称:单位工程-安装 |  |  |  | 标段: |  |  | 第102页 共124页
项目编码 | 031201003004 |  | 项目名称 | 金属结构刷油 |  |  |  | 计量单位 | kg
清单综合单价组成明细
序号 | 名称及规格、型号 |  |  | 单位 | 数量 | 单价 （元） | 其中 | 合价(元) | 其中
[7 empty] | 暂估单价 （元） |  | 暂估合价 （元）
| 人工 | 二类人工 |  | 工日 | 0.00628 | 157 | 0 | 0.99 | -
1 | 人工费小计 | [6 empty] | 0.98
| 材料 （工程 设备） | 酚醛防锈漆（各种颜色） |  | kg | 0.01706 | 11.19 |  | 0.19
|  | 酚醛调和漆各色 |  | kg | 0.0151 | 11.19 |  | 0.17
|  | 其他材料费 |  | 元 | 0.0002 | 1.02
|  | 钢丝刷子 |  | 把 | 0.00157 | 2.64
|  | 铁砂布0-2# |  | 张 | 0.01098 | 1.05 |  | 0.01
|  | 溶剂汽油 |  | kg | 0.00706 | 5.51 |  | 0.04
2 | 材料（工程设备）费小计 | [6 empty] | 0.41
| 机械 | 汽车式起重机16t |  | 台班 | 0.0002 | 991.84 | 0 | 0.19 | -
3 | 机械费小计 | [6 empty] | 0.3
4 | 工料机费用合计(1+2+3) | [6 empty] | 1.69 | -
5 | 管理费（定额人工费+定额机械费）×21.72% | [6 empty] | 0.24 | -
6 | 利润（定额人工费+定额机械费）×10.4% | [6 empty] | 0.11 | -
7 | 综合单价(4+5+6) | [6 empty] | 2.04 | -
【表10.2.2-18】
综合单价工料机分析表
单位(专业)工程名称:单位工程-安装 |  |  |  | 标段: |  |  | 第103页 共124页
项目编码 | 031208002002 |  | 项目名称 | 管道绝热 |  |  |  | 计量单位 | m3
清单综合单价组成明细
序号 | 名称及规格、型号 |  |  | 单位 | 数量 | 单价 （元） | 其中 | 合价(元) | 其中
[7 empty] | 暂估单价 （元） |  | 暂估合价 （元）
| 人工 | 二类人工 |  | 工日 | 1.8571 | 157 | 0 | 291.57 | -
1 | 人工费小计 | [6 empty] | 291.55
| 材料 （工程 设备） | 橡塑管壳 |  | m3 | 1.0306 | 1119 |  | 1153.25
|  | 铝箔胶带45mm |  | 卷 | 2.9204 | 15.83 |  | 46.23
|  | 贴缝胶带9m |  | 卷 | 2.1796 | 10.55 |  | 22.99
|  | 其他材料费 |  | 元 | 1.6 | 1.02 |  | 1.63
2 | 材料（工程设备）费小计 | [6 empty] | 1223.42
3 | 机械费小计
4 | 工料机费用合计(1+2+3) | [6 empty] | 1514.97 | -
5 | 管理费（定额人工费+定额机械费）×21.72% | [6 empty] | 54.45 | -
6 | 利润（定额人工费+定额机械费）×10.4% | [6 empty] | 26.07 | -
7 | 综合单价(4+5+6) | [6 empty] | 1595.49 | -
【表10.2.2-18】
综合单价工料机分析表
单位(专业)工程名称:单位工程-安装 |  |  |  | 标段: |  |  | 第104页 共124页
项目编码 | 031208007002 |  | 项目名称 | 防潮层、保护层 |  |  |  | 计量单位 | m2
清单综合单价组成明细
序号 | 名称及规格、型号 |  |  | 单位 | 数量 | 单价 （元） | 其中 | 合价(元) | 其中
[7 empty] | 暂估单价 （元） |  | 暂估合价 （元）
| 人工 | 二类人工 |  | 工日 | 0.06431 | 157 | 0 | 10.1 | -
1 | 人工费小计 | [6 empty] | 10.1
| 材料 （工程 设备） | 铝箔 |  | m2 | 1.4 | 5.45 |  | 7.63
|  | 镀锌铁丝φ2.0-4.0 |  | kg | 0.003 | 5.39 |  | 0.02
2 | 材料（工程设备）费小计 | [6 empty] | 7.64
3 | 机械费小计
4 | 工料机费用合计(1+2+3) | [6 empty] | 17.74 | -
5 | 管理费（定额人工费+定额机械费）×21.72% | [6 empty] | 1.89 | -
6 | 利润（定额人工费+定额机械费）×10.4% | [6 empty] | 0.9 | -
7 | 综合单价(4+5+6) | [6 empty] | 20.53 | -
【表10.2.2-18】
综合单价工料机分析表
单位(专业)工程名称:单位工程-安装 |  |  |  | 标段: |  |  | 第105页 共124页
项目编码 | 031003001007 |  | 项目名称 | 螺纹阀门 |  |  |  | 计量单位 | 个
清单综合单价组成明细
序号 | 名称及规格、型号 |  |  | 单位 | 数量 | 单价 （元） | 其中 | 合价(元) | 其中
[7 empty] | 暂估单价 （元） |  | 暂估合价 （元）
| 人工 | 二类人工 |  | 工日 | 0.05 | 157 | 0 | 7.85 | -
1 | 人工费小计 | [6 empty] | 7.85
| 材料 （工程 设备） | 截止阀DN15 |  | 个 | 1.01 | 23.42 |  | 23.65
|  | 聚四氟乙烯生料带宽20 |  | m | 1.13 | 0.3 |  | 0.33
|  | 其他材料费 |  | 元 | 0.06 | 1.02 |  | 0.06
|  | 尼龙砂轮片φ400 |  | 片 | 0.004 | 8.35 |  | 0.03
|  | 水 |  | m3 | 0.001 | 3.98
|  | 镀锌活接头DN15 |  | 个 | 1.01 | 2.84 |  | 2.86
|  | 机油综合 |  | kg | 0.007 | 2.97 |  | 0.02
2 | 材料（工程设备）费小计 | [6 empty] | 26.97
| 机械 | 管子切断套丝机159mm |  | 台班 | 0.006 | 21.55 | 0 | 0.13 | -
3 | 机械费小计 | [6 empty] | 0.13
4 | 工料机费用合计(1+2+3) | [6 empty] | 34.95 | -
5 | 管理费（定额人工费+定额机械费）×21.72% | [6 empty] | 1.49 | -
6 | 利润（定额人工费+定额机械费）×10.4% | [6 empty] | 0.72 | -
7 | 综合单价(4+5+6) | [6 empty] | 37.16 | -
【表10.2.2-18】
综合单价工料机分析表
单位(专业)工程名称:单位工程-安装 |  |  |  | 标段: |  |  | 第106页 共124页
项目编码 | 031003001008 |  | 项目名称 | 螺纹阀门 |  |  |  | 计量单位 | 个
清单综合单价组成明细
序号 | 名称及规格、型号 |  |  | 单位 | 数量 | 单价 （元） | 其中 | 合价(元) | 其中
[7 empty] | 暂估单价 （元） |  | 暂估合价 （元）
| 人工 | 二类人工 |  | 工日 | 0.05 | 157 | 0 | 7.85 | -
1 | 人工费小计 | [6 empty] | 7.85
| 材料 （工程 设备） | 闸阀DN20 |  | 个 | 1.01 | 52.74 |  | 53.27
|  | 聚四氟乙烯生料带宽20 |  | m | 1.507 | 0.3 |  | 0.45
|  | 其他材料费 |  | 元 | 0.09 | 1.02 |  | 0.09
|  | 水 |  | m3 | 0.001 | 3.98
|  | 机油综合 |  | kg | 0.009 | 2.97 |  | 0.03
|  | 尼龙砂轮片φ400 |  | 片 | 0.004 | 8.35 |  | 0.03
|  | 镀锌活接头DN20 |  | 个 | 1.01 | 3.82 |  | 3.85
2 | 材料（工程设备）费小计 | [6 empty] | 57.73
| 机械 | 管子切断套丝机159mm |  | 台班 | 0.008 | 21.55 | 0 | 0.17 | -
3 | 机械费小计 | [6 empty] | 0.17
4 | 工料机费用合计(1+2+3) | [6 empty] | 65.75 | -
5 | 管理费（定额人工费+定额机械费）×21.72% | [6 empty] | 1.5 | -
6 | 利润（定额人工费+定额机械费）×10.4% | [6 empty] | 0.72 | -
7 | 综合单价(4+5+6) | [6 empty] | 67.97 | -
【表10.2.2-18】
综合单价工料机分析表
单位(专业)工程名称:单位工程-安装 |  |  |  | 标段: |  |  | 第107页 共124页
项目编码 | 031003001009 |  | 项目名称 | 螺纹阀门 |  |  |  | 计量单位 | 个
清单综合单价组成明细
序号 | 名称及规格、型号 |  |  | 单位 | 数量 | 单价 （元） | 其中 | 合价(元) | 其中
[7 empty] | 暂估单价 （元） |  | 暂估合价 （元）
| 人工 | 二类人工 |  | 工日 | 0.124 | 157 | 0 | 19.47 | -
1 | 人工费小计 | [6 empty] | 19.47
| 材料 （工程 设备） | 闸阀DN40 |  | 个 | 1.01 | 166 |  | 167.66
|  | 机油综合 |  | kg | 0.017 | 2.97 |  | 0.05
|  | 其他材料费 |  | 元 | 0.2 | 1.02 |  | 0.2
|  | 水 |  | m3 | 0.001 | 3.98
|  | 尼龙砂轮片φ400 |  | 片 | 0.015 | 8.35 |  | 0.13
|  | 聚四氟乙烯生料带宽20 |  | m | 3.014 | 0.3 |  | 0.89
|  | 镀锌活接头DN40 |  | 个 | 1.01 | 9.24 |  | 9.33
2 | 材料（工程设备）费小计 | [6 empty] | 178.27
| 机械 | 管子切断套丝机159mm |  | 台班 | 0.026 | 21.55 | 0 | 0.56 | -
3 | 机械费小计 | [6 empty] | 0.56
4 | 工料机费用合计(1+2+3) | [6 empty] | 198.3 | -
5 | 管理费（定额人工费+定额机械费）×21.72% | [6 empty] | 3.76 | -
6 | 利润（定额人工费+定额机械费）×10.4% | [6 empty] | 1.8 | -
7 | 综合单价(4+5+6) | [6 empty] | 203.86 | -
【表10.2.2-18】
综合单价工料机分析表
单位(专业)工程名称:单位工程-安装 |  |  |  | 标段: |  |  | 第108页 共124页
项目编码 | 031002003005 |  | 项目名称 | 套管 |  |  |  | 计量单位 | 个
清单综合单价组成明细
序号 | 名称及规格、型号 |  |  | 单位 | 数量 | 单价 （元） | 其中 | 合价(元) | 其中
[7 empty] | 暂估单价 （元） |  | 暂估合价 （元）
| 人工 | 二类人工 |  | 工日 | 0.624 | 157 | 0 | 97.97 | -
1 | 人工费小计 | [6 empty] | 97.97
| 材料 （工程 设备） | 中厚钢板综合 |  | kg | 3.176 | 5.45 |  | 17.31
|  | 扁钢Q235B综合 |  | kg | 0.72 | 5.45 |  | 3.92
|  | 碳素结构钢焊接钢管综合 |  | kg | 3.26 | 5.49 |  | 17.89
|  | 其他材料费 |  | 元 | 0.18 | 1.02 |  | 0.18
|  | 醇酸防锈漆C53-1 |  | kg | 0.04 | 11.19 |  | 0.45
|  | 溶剂汽油200# |  | kg | 0.008 | 5.51 |  | 0.04
|  | 尼龙砂轮片φ100 |  | 片 | 0.032 | 1.32 |  | 0.04
|  | 乙炔气 |  | kg | 0.312 | 7.75 |  | 2.42
|  | 氧气 |  | m3 | 0.936 | 3.69 |  | 3.46
|  | 低碳钢焊条J427 φ3.2 |  | kg | 0.32 | 6.85 |  | 2.19
|  | 普通硅酸盐水泥PO 42.5综合 |  | kg | 0.905 | 0.47 |  | 0.43
|  | 填充绒 |  | kg | 0.388 | 8.78 |  | 3.41
|  | 油麻 |  | kg | 1.2 | 5.27 |  | 6.33
2 | 材料（工程设备）费小计 | [6 empty] | 58.07
| 机械 | 电焊条烘干箱60×50×75cm3 |  | 台班 | 0.015 | 16.68 | 0 | 0.25 | -
|  | 普通车床630×2000mm |  | 台班 | 0.018 | 71.69 | 0 | 1.29 | -
|  | 电焊机 （综合） |  | 台班 | 0.146 | 117.3 | 0 | 17.13 | -
3 | 机械费小计 | [6 empty] | 18.67
4 | 工料机费用合计(1+2+3) | [6 empty] | 174.71 | -
5 | 管理费（定额人工费+定额机械费）×21.72% | [6 empty] | 22.28 | -
6 | 利润（定额人工费+定额机械费）×10.4% | [6 empty] | 10.67 | -
7 | 综合单价(4+5+6) | [6 empty] | 207.66 | -
【表10.2.2-18】
综合单价工料机分析表
单位(专业)工程名称:单位工程-安装 |  |  |  | 标段: |  |  | 第109页 共124页
项目编码 | 031002003006 |  | 项目名称 | 套管 |  |  |  | 计量单位 | 个
清单综合单价组成明细
序号 | 名称及规格、型号 |  |  | 单位 | 数量 | 单价 （元） | 其中 | 合价(元) | 其中
[7 empty] | 暂估单价 （元） |  | 暂估合价 （元）
| 人工 | 二类人工 |  | 工日 | 0.05 | 157 | 0 | 7.85 | -
1 | 人工费小计 | [6 empty] | 7.85
| 材料 （工程 设备） | 碳钢管DN32 |  | m | 0.2 | 20.75 |  | 4.15
|  | 氧气 |  | m3 | 0.024 | 3.69 |  | 0.09
|  | 其他材料费 |  | 元 | 0.05 | 1.02 |  | 0.05
|  | 密封油膏 |  | kg | 0.163 | 5.98 |  | 0.97
|  | 油麻 |  | kg | 0.623 | 5.27 |  | 3.29
|  | 汽油综合 |  | kg | 0.005 | 8.74 |  | 0.04
|  | 酚醛防锈漆（各种颜色） |  | kg | 0.02 | 11.19 |  | 0.22
|  | 乙炔气 |  | kg | 0.008 | 7.75 |  | 0.06
|  | 热轧光圆钢筋HPB300综合 |  | kg | 0.158 | 5.13 |  | 0.81
|  | 低碳钢焊条J427 φ3.2 |  | kg | 0.019 | 6.85 |  | 0.13
2 | 材料（工程设备）费小计 | [6 empty] | 9.82
| 机械 | 电焊条烘干箱60×50×75cm3 |  | 台班 | 0.001 | 16.68 | 0 | 0.02 | -
|  | 电焊机 （综合） |  | 台班 | 0.009 | 117.3 | 0 | 1.06 | -
3 | 机械费小计 | [6 empty] | 1.07
4 | 工料机费用合计(1+2+3) | [6 empty] | 18.74 | -
5 | 管理费（定额人工费+定额机械费）×21.72% | [6 empty] | 1.69 | -
6 | 利润（定额人工费+定额机械费）×10.4% | [6 empty] | 0.81 | -
7 | 综合单价(4+5+6) | [6 empty] | 21.24 | -
【表10.2.2-18】
综合单价工料机分析表
单位(专业)工程名称:单位工程-安装 |  |  |  | 标段: |  |  | 第110页 共124页
项目编码 | 031003001010 |  | 项目名称 | 螺纹阀门 |  |  |  | 计量单位 | 个
清单综合单价组成明细
序号 | 名称及规格、型号 |  |  | 单位 | 数量 | 单价 （元） | 其中 | 合价(元) | 其中
[7 empty] | 暂估单价 （元） |  | 暂估合价 （元）
| 人工 | 二类人工 |  | 工日 | 0.134 | 157 | 0 | 21.04 | -
1 | 人工费小计 | [6 empty] | 21.04
| 材料 （工程 设备） | 自动排气阀DN25 |  | 个 | 1 | 292.92 |  | 292.92
|  | 其他材料费 |  | 元 | 0.07 | 1.02 |  | 0.07
|  | 机油综合 |  | kg | 0.008 | 2.97 |  | 0.02
|  | 尼龙砂轮片φ400 |  | 片 | 0.008 | 8.35 |  | 0.07
|  | 聚四氟乙烯生料带宽20 |  | m | 1.328 | 0.3 |  | 0.39
|  | 镀锌管箍DN25 |  | 个 | 1.01 | 1.68 |  | 1.7
|  | 镀锌六角内接头DN25 |  | 个 | 1.01 | 1.15 |  | 1.16
2 | 材料（工程设备）费小计 | [6 empty] | 296.34
| 机械 | 管子切断套丝机159mm |  | 台班 | 0.005 | 21.55 | 0 | 0.11 | -
3 | 机械费小计 | [6 empty] | 0.11
4 | 工料机费用合计(1+2+3) | [6 empty] | 317.49 | -
5 | 管理费（定额人工费+定额机械费）×21.72% | [6 empty] | 3.95 | -
6 | 利润（定额人工费+定额机械费）×10.4% | [6 empty] | 1.89 | -
7 | 综合单价(4+5+6) | [6 empty] | 323.33 | -
【表10.2.2-18】
综合单价工料机分析表
单位(专业)工程名称:单位工程-安装 |  |  |  | 标段: |  |  | 第111页 共124页
项目编码 | 031003001011 |  | 项目名称 | 螺纹阀门 |  |  |  | 计量单位 | 个
清单综合单价组成明细
序号 | 名称及规格、型号 |  |  | 单位 | 数量 | 单价 （元） | 其中 | 合价(元) | 其中
[7 empty] | 暂估单价 （元） |  | 暂估合价 （元）
| 人工 | 二类人工 |  | 工日 | 0.278 | 157 | 0 | 43.65 | -
1 | 人工费小计 | [6 empty] | 43.65
| 材料 （工程 设备） | 方形伸缩器DN25 |  | 个 | 1 | 150 |  | 150
|  | 低碳钢焊条J422 φ3.2 |  | kg | 0.102 | 4.96 |  | 0.51
|  | 其他材料费 |  | 元 | 0.03 | 1.02 |  | 0.03
|  | 尼龙砂轮片φ400 |  | 片 | 0.014 | 8.35 |  | 0.12
|  | 乙炔气 |  | kg | 0.042 | 7.75 |  | 0.33
|  | 氧气 |  | m3 | 0.11 | 3.69 |  | 0.41
|  | 尼龙砂轮片φ100 |  | 片 | 0.007 | 1.32 |  | 0.01
2 | 材料（工程设备）费小计 | [6 empty] | 151.39
| 机械 | 立式油压千斤顶100t |  | 台班 | 0.018 | 10.42 | 0 | 0.19 | -
|  | 电焊条烘干箱60×50×75cm3 |  | 台班 | 0.005 | 16.68 | 0 | 0.08 | -
|  | 电焊机 （综合） |  | 台班 | 0.051 | 117.3 | 0 | 5.98 | -
|  | 砂轮切割机 φ400 |  | 台班 | 0.007 | 27.37 | 0 | 0.19 | -
3 | 机械费小计 | [6 empty] | 6.44
4 | 工料机费用合计(1+2+3) | [6 empty] | 201.48 | -
5 | 管理费（定额人工费+定额机械费）×21.72% | [6 empty] | 9.52 | -
6 | 利润（定额人工费+定额机械费）×10.4% | [6 empty] | 4.56 | -
7 | 综合单价(4+5+6) | [6 empty] | 215.56 | -
【表10.2.2-18】
综合单价工料机分析表
单位(专业)工程名称:单位工程-安装 |  |  |  | 标段: |  |  | 第112页 共124页
项目编码 | 031003001012 |  | 项目名称 | 螺纹阀门 |  |  |  | 计量单位 | 个
清单综合单价组成明细
序号 | 名称及规格、型号 |  |  | 单位 | 数量 | 单价 （元） | 其中 | 合价(元) | 其中
[7 empty] | 暂估单价 （元） |  | 暂估合价 （元）
| 人工 | 二类人工 |  | 工日 | 0.333 | 157 | 0 | 52.28 | -
1 | 人工费小计 | [6 empty] | 52.28
| 材料 （工程 设备） | 方形伸缩器DN40 |  | 个 | 1 | 250 |  | 250
|  | 其他材料费 |  | 元 | 0.03 | 1.02 |  | 0.03
|  | 尼龙砂轮片φ100 |  | 片 | 0.011 | 1.32 |  | 0.01
|  | 尼龙砂轮片φ400 |  | 片 | 0.017 | 8.35 |  | 0.14
|  | 低碳钢焊条J422 φ3.2 |  | kg | 0.121 | 4.96 |  | 0.6
|  | 乙炔气 |  | kg | 0.051 | 7.75 |  | 0.4
|  | 氧气 |  | m3 | 0.136 | 3.69 |  | 0.5
2 | 材料（工程设备）费小计 | [6 empty] | 251.68
| 机械 | 立式油压千斤顶100t |  | 台班 | 0.024 | 10.42 | 0 | 0.25 | -
|  | 电焊条烘干箱60×50×75cm3 |  | 台班 | 0.006 | 16.68 | 0 | 0.1 | -
|  | 电焊机 （综合） |  | 台班 | 0.06 | 117.3 | 0 | 7.04 | -
|  | 砂轮切割机 φ400 |  | 台班 | 0.007 | 27.37 | 0 | 0.19 | -
3 | 机械费小计 | [6 empty] | 7.58
4 | 工料机费用合计(1+2+3) | [6 empty] | 311.54 | -
5 | 管理费（定额人工费+定额机械费）×21.72% | [6 empty] | 11.38 | -
6 | 利润（定额人工费+定额机械费）×10.4% | [6 empty] | 5.45 | -
7 | 综合单价(4+5+6) | [6 empty] | 328.37 | -
【表10.2.2-18】
综合单价工料机分析表
单位(专业)工程名称:单位工程-安装 |  |  |  | 标段: |  |  | 第113页 共124页
项目编码 | 031001006005 |  | 项目名称 | 塑料管 |  |  |  | 计量单位 | m
清单综合单价组成明细
序号 | 名称及规格、型号 |  |  | 单位 | 数量 | 单价 （元） | 其中 | 合价(元) | 其中
[7 empty] | 暂估单价 （元） |  | 暂估合价 （元）
| 人工 | 二类人工 |  | 工日 | 0.07439 | 157 | 0 | 11.68 | -
1 | 人工费小计 | [6 empty] | 11.68
| 材料 （工程 设备） | UPVC排水管DN75 |  | m | 0.98 | 9.57 |  | 9.38
|  | 粘接剂 |  | kg | 0.0149 | 22.53 |  | 0.34
|  | 锯条(各种规格) |  | 根 | 0.08629 | 0.67 |  | 0.06
|  | 丙酮 |  | kg | 0.02241 | 8.32 |  | 0.19
|  | 水 |  | m3 | 0.0054 | 3.98 |  | 0.02
|  | 塑料吊杆及管夹综合 |  | 个 | 0.32 | 3.23 |  | 1.03
|  | 室内塑料排水管粘接管件DN75 |  | 个 | 0.88501 | 4.28 |  | 3.79
|  | 其他材料费 |  | 元 | 0.48799 | 1.02 |  | 0.5
2 | 材料（工程设备）费小计 | [6 empty] | 15.3
3 | 机械费小计
4 | 工料机费用合计(1+2+3) | [6 empty] | 26.98 | -
5 | 管理费（定额人工费+定额机械费）×21.72% | [6 empty] | 2.18 | -
6 | 利润（定额人工费+定额机械费）×10.4% | [6 empty] | 1.05 | -
7 | 综合单价(4+5+6) | [6 empty] | 30.21 | -
【表10.2.2-18】
综合单价工料机分析表
单位(专业)工程名称:单位工程-安装 |  |  |  | 标段: |  |  | 第114页 共124页
项目编码 | 031001006006 |  | 项目名称 | 塑料管 |  |  |  | 计量单位 | m
清单综合单价组成明细
序号 | 名称及规格、型号 |  |  | 单位 | 数量 | 单价 （元） | 其中 | 合价(元) | 其中
[7 empty] | 暂估单价 （元） |  | 暂估合价 （元）
| 人工 | 二类人工 |  | 工日 | 0.10051 | 157 | 0 | 15.78 | -
1 | 人工费小计 | [6 empty] | 15.78
| 材料 （工程 设备） | UPVC排水管DN100 |  | m | 0.86 | 16.68 |  | 14.34
|  | 阻火圈φ110 |  | 个 | 0.1636 | 24.43 |  | 4
|  | 室内塑料排水管粘接管件DN100 |  | 个 | 1.156 | 9.53 |  | 11.01
|  | 锯条(各种规格) |  | 根 | 0.1096 | 0.67 |  | 0.07
|  | 其他材料费 |  | 元 | 0.524 | 1.02 |  | 0.53
|  | 水 |  | m3 | 0.0132 | 3.98 |  | 0.05
|  | 丙酮 |  | kg | 0.0318 | 8.32 |  | 0.26
|  | 粘接剂 |  | kg | 0.0209 | 22.53 |  | 0.47
|  | 塑料吊杆及管夹综合 |  | 个 | 0.32 | 3.23 |  | 1.03
|  | 塑料胀管φ6-8 |  | 个 | 0.67402 | 0.04 |  | 0.03
|  | 镀锌木螺钉d6×100 |  | 10个 | 0.0674 | 2.09 |  | 0.14
2 | 材料（工程设备）费小计 | [6 empty] | 31.95
3 | 机械费小计
4 | 工料机费用合计(1+2+3) | [6 empty] | 47.73 | -
5 | 管理费（定额人工费+定额机械费）×21.72% | [6 empty] | 2.95 | -
6 | 利润（定额人工费+定额机械费）×10.4% | [6 empty] | 1.41 | -
7 | 综合单价(4+5+6) | [6 empty] | 52.09 | -
【表10.2.2-18】
综合单价工料机分析表
单位(专业)工程名称:单位工程-安装 |  |  |  | 标段: |  |  | 第115页 共124页
项目编码 | 031004014001 |  | 项目名称 | 给、排水附(配)件 |  |  |  | 计量单位 | 个
清单综合单价组成明细
序号 | 名称及规格、型号 |  |  | 单位 | 数量 | 单价 （元） | 其中 | 合价(元) | 其中
[7 empty] | 暂估单价 （元） |  | 暂估合价 （元）
| 人工 | 二类人工 |  | 工日 | 0.16379 | 157 | 0 | 25.71 | -
1 | 人工费小计 | [6 empty] | 25.72
| 材料 （工程 设备） | 地漏DN80 |  | 个 | 1.01 | 13.2 |  | 13.33
|  | 粘接剂 |  | kg | 0.019 | 22.53 |  | 0.43
|  | 其他材料费 |  | 元 | 0.013 | 1.02 |  | 0.01
2 | 材料（工程设备）费小计 | [6 empty] | 13.77
3 | 机械费小计
4 | 工料机费用合计(1+2+3) | [6 empty] | 39.49 | -
5 | 管理费（定额人工费+定额机械费）×21.72% | [6 empty] | 4.8 | -
6 | 利润（定额人工费+定额机械费）×10.4% | [6 empty] | 2.3 | -
7 | 综合单价(4+5+6) | [6 empty] | 46.59 | -
【表10.2.2-18】
综合单价工料机分析表
单位(专业)工程名称:单位工程-安装 |  |  |  | 标段: |  |  | 第116页 共124页
项目编码 | 031004014002 |  | 项目名称 | 给、排水附(配)件 |  |  |  | 计量单位 | 个
清单综合单价组成明细
序号 | 名称及规格、型号 |  |  | 单位 | 数量 | 单价 （元） | 其中 | 合价(元) | 其中
[7 empty] | 暂估单价 （元） |  | 暂估合价 （元）
| 人工 | 二类人工 |  | 工日 | 0.043 | 157 | 0 | 6.75 | -
1 | 人工费小计 | [6 empty] | 6.69
| 材料 （工程 设备） | 地面扫除口DN100 |  | 个 | 1.01 | 35 |  | 35.35
|  | 粘接剂 |  | kg | 0.02 | 22.53 |  | 0.45
|  | 其他材料费 |  | 元 | 0.013 | 1.02 |  | 0.01
2 | 材料（工程设备）费小计 | [6 empty] | 35.81
3 | 机械费小计
4 | 工料机费用合计(1+2+3) | [6 empty] | 42.5 | -
5 | 管理费（定额人工费+定额机械费）×21.72% | [6 empty] | 1.25 | -
6 | 利润（定额人工费+定额机械费）×10.4% | [6 empty] | 0.6 | -
7 | 综合单价(4+5+6) | [6 empty] | 44.35 | -
【表10.2.2-18】
综合单价工料机分析表
单位(专业)工程名称:单位工程-安装 |  |  |  | 标段: |  |  | 第117页 共124页
项目编码 | 031002003007 |  | 项目名称 | 套管 |  |  |  | 计量单位 | 个
清单综合单价组成明细
序号 | 名称及规格、型号 |  |  | 单位 | 数量 | 单价 （元） | 其中 | 合价(元) | 其中
[7 empty] | 暂估单价 （元） |  | 暂估合价 （元）
| 人工 | 二类人工 |  | 工日 | 0.821 | 157 | 0 | 128.9 | -
1 | 人工费小计 | [6 empty] | 128.9
| 材料 （工程 设备） | 扁钢Q235B综合 |  | kg | 1 | 5.45 |  | 5.45
|  | 中厚钢板综合 |  | kg | 4.92 | 5.45 |  | 26.82
|  | 碳素结构钢焊接钢管综合 |  | kg | 5.14 | 5.49 |  | 28.21
|  | 尼龙砂轮片φ100 |  | 片 | 0.054 | 1.32 |  | 0.07
|  | 其他材料费 |  | 元 | 0.25 | 1.02 |  | 0.26
|  | 溶剂汽油200# |  | kg | 0.016 | 5.51 |  | 0.09
|  | 乙炔气 |  | kg | 0.44 | 7.75 |  | 3.41
|  | 氧气 |  | m3 | 1.312 | 3.69 |  | 4.84
|  | 低碳钢焊条J427 φ3.2 |  | kg | 0.472 | 6.85 |  | 3.24
|  | 醇酸防锈漆C53-1 |  | kg | 0.056 | 11.19 |  | 0.63
|  | 填充绒 |  | kg | 0.52 | 8.78 |  | 4.57
|  | 普通硅酸盐水泥PO 42.5综合 |  | kg | 1.214 | 0.47 |  | 0.57
|  | 油麻 |  | kg | 1.6 | 5.27 |  | 8.44
2 | 材料（工程设备）费小计 | [6 empty] | 86.59
| 机械 | 电焊条烘干箱60×50×75cm3 |  | 台班 | 0.028 | 16.68 | 0 | 0.47 | -
|  | 普通车床630×2000mm |  | 台班 | 0.027 | 71.69 | 0 | 1.94 | -
|  | 电焊机 （综合） |  | 台班 | 0.273 | 117.3 | 0 | 32.02 | -
3 | 机械费小计 | [6 empty] | 34.43
4 | 工料机费用合计(1+2+3) | [6 empty] | 249.92 | -
5 | 管理费（定额人工费+定额机械费）×21.72% | [6 empty] | 31.41 | -
6 | 利润（定额人工费+定额机械费）×10.4% | [6 empty] | 15.05 | -
7 | 综合单价(4+5+6) | [6 empty] | 296.38 | -
【表10.2.2-18】
综合单价工料机分析表
单位(专业)工程名称:单位工程-安装 |  |  |  | 标段: |  |  | 第118页 共124页
项目编码 | 031002003008 |  | 项目名称 | 套管 |  |  |  | 计量单位 | 个
清单综合单价组成明细
序号 | 名称及规格、型号 |  |  | 单位 | 数量 | 单价 （元） | 其中 | 合价(元) | 其中
[7 empty] | 暂估单价 （元） |  | 暂估合价 （元）
| 人工 | 二类人工 |  | 工日 | 0.351 | 157 | 0 | 55.11 | -
1 | 人工费小计 | [6 empty] | 55.11
| 材料 （工程 设备） | 碳钢管DN150 |  | m | 0.3 | 73.49 |  | 22.05
|  | 密封油膏 |  | kg | 0.612 | 5.98 |  | 3.66
|  | 乙炔气 |  | kg | 0.108 | 7.75 |  | 0.84
|  | 其他材料费 |  | 元 | 0.23 | 1.02 |  | 0.23
|  | 油麻 |  | kg | 3.152 | 5.27 |  | 16.62
|  | 汽油综合 |  | kg | 0.013 | 8.74 |  | 0.11
|  | 低碳钢焊条J427 φ3.2 |  | kg | 0.034 | 6.85 |  | 0.23
|  | 氧气 |  | m3 | 0.324 | 3.69 |  | 1.2
|  | 热轧光圆钢筋HPB300综合 |  | kg | 0.158 | 5.13 |  | 0.81
|  | 酚醛防锈漆（各种颜色） |  | kg | 0.051 | 11.19 |  | 0.57
2 | 材料（工程设备）费小计 | [6 empty] | 46.32
| 机械 | 电焊条烘干箱60×50×75cm3 |  | 台班 | 0.001 | 16.68 | 0 | 0.02 | -
|  | 电焊机 （综合） |  | 台班 | 0.009 | 117.3 | 0 | 1.06 | -
3 | 机械费小计 | [6 empty] | 1.07
4 | 工料机费用合计(1+2+3) | [6 empty] | 102.5 | -
5 | 管理费（定额人工费+定额机械费）×21.72% | [6 empty] | 10.52 | -
6 | 利润（定额人工费+定额机械费）×10.4% | [6 empty] | 5.04 | -
7 | 综合单价(4+5+6) | [6 empty] | 118.06 | -
【表10.2.2-18】
综合单价工料机分析表
单位(专业)工程名称:单位工程-安装 |  |  |  | 标段: |  |  | 第119页 共124页
项目编码 | 03B005 |  | 项目名称 | 堵头 |  |  |  | 计量单位 | 个
清单综合单价组成明细
序号 | 名称及规格、型号 |  |  | 单位 | 数量 | 单价 （元） | 其中 | 合价(元) | 其中
[7 empty] | 暂估单价 （元） |  | 暂估合价 （元）
1 | 人工费小计
| 材料 （工程 设备） | 卫生洁具堵头 |  | 个 | 1 | 5 |  | 5
2 | 材料（工程设备）费小计 | [6 empty] | 5
3 | 机械费小计
4 | 工料机费用合计(1+2+3) | [6 empty] | 5 | -
5 | 管理费（定额人工费+定额机械费）×21.72% | [7 empty] | -
6 | 利润（定额人工费+定额机械费）×10.4% | [7 empty] | -
7 | 综合单价(4+5+6) | [6 empty] | 5 | -
【表10.2.2-18】
综合单价工料机分析表
单位(专业)工程名称:单位工程-安装 |  |  |  | 标段: |  |  | 第120页 共124页
项目编码 | 031001006007 |  | 项目名称 | 塑料管 |  |  |  | 计量单位 | m
清单综合单价组成明细
序号 | 名称及规格、型号 |  |  | 单位 | 数量 | 单价 （元） | 其中 | 合价(元) | 其中
[7 empty] | 暂估单价 （元） |  | 暂估合价 （元）
| 人工 | 二类人工 |  | 工日 | 0.10149 | 157 | 0 | 15.93 | -
1 | 人工费小计 | [6 empty] | 15.93
| 材料 （工程 设备） | UPVC雨水管抗紫外线型DN100 |  | m | 0.95 | 14.66 |  | 13.93
|  | 酚醛调和漆各色 |  | kg | 0.06842 | 11.19 |  | 0.77
|  | 室内塑料雨水管粘接管件DN100 |  | 个 | 0.416 | 12.66 |  | 5.27
|  | 其他材料费 |  | 元 | 0.342 | 1.02 |  | 0.35
|  | 水 |  | m3 | 0.0132 | 3.98 |  | 0.05
|  | 丙酮 |  | kg | 0.026 | 8.32 |  | 0.22
|  | 粘接剂 |  | kg | 0.0173 | 22.53 |  | 0.39
|  | 塑料吊杆及管夹综合 |  | 个 | 0.32 | 3.23 |  | 1.03
|  | 锯条(各种规格) |  | 根 | 0.0986 | 0.67 |  | 0.07
|  | 溶剂汽油 |  | kg | 0.0076 | 5.51 |  | 0.04
2 | 材料（工程设备）费小计 | [6 empty] | 22.11
3 | 机械费小计
4 | 工料机费用合计(1+2+3) | [6 empty] | 38.04 | -
5 | 管理费（定额人工费+定额机械费）×21.72% | [6 empty] | 2.98 | -
6 | 利润（定额人工费+定额机械费）×10.4% | [6 empty] | 1.43 | -
7 | 综合单价(4+5+6) | [6 empty] | 42.45 | -
【表10.2.2-18】
综合单价工料机分析表
单位(专业)工程名称:单位工程-安装 |  |  |  | 标段: |  |  | 第121页 共124页
项目编码 | 031004014003 |  | 项目名称 | 给、排水附(配)件 |  |  |  | 计量单位 | 个
清单综合单价组成明细
序号 | 名称及规格、型号 |  |  | 单位 | 数量 | 单价 （元） | 其中 | 合价(元) | 其中
[7 empty] | 暂估单价 （元） |  | 暂估合价 （元）
| 人工 | 二类人工 |  | 工日 | 0.16375 | 157 | 0 | 25.71 | -
1 | 人工费小计 | [6 empty] | 25.72
| 材料 （工程 设备） | 地漏DN100 |  | 个 | 1.01 | 20 |  | 20.2
|  | 其他材料费 |  | 元 | 0.013 | 1.02 |  | 0.01
|  | 粘接剂 |  | kg | 0.02 | 22.53 |  | 0.45
2 | 材料（工程设备）费小计 | [6 empty] | 20.66
3 | 机械费小计
4 | 工料机费用合计(1+2+3) | [6 empty] | 46.38 | -
5 | 管理费（定额人工费+定额机械费）×21.72% | [6 empty] | 4.8 | -
6 | 利润（定额人工费+定额机械费）×10.4% | [6 empty] | 2.3 | -
7 | 综合单价(4+5+6) | [6 empty] | 53.48 | -
【表10.2.2-18】
综合单价工料机分析表
单位(专业)工程名称:单位工程-安装 |  |  |  | 标段: |  |  | 第122页 共124页
项目编码 | 031004014004 |  | 项目名称 | 给、排水附(配)件 |  |  |  | 计量单位 | 个
清单综合单价组成明细
序号 | 名称及规格、型号 |  |  | 单位 | 数量 | 单价 （元） | 其中 | 合价(元) | 其中
[7 empty] | 暂估单价 （元） |  | 暂估合价 （元）
1 | 人工费小计
| 材料 （工程 设备） | 侧入式雨水斗安装 DN100 |  | 个 | 1 | 94.02 |  | 94.02
2 | 材料（工程设备）费小计 | [6 empty] | 94.02
3 | 机械费小计
4 | 工料机费用合计(1+2+3) | [6 empty] | 94.02 | -
5 | 管理费（定额人工费+定额机械费）×21.72% | [7 empty] | -
6 | 利润（定额人工费+定额机械费）×10.4% | [7 empty] | -
7 | 综合单价(4+5+6) | [6 empty] | 94.02 | -
【表10.2.2-18】
综合单价工料机分析表
单位(专业)工程名称:单位工程-安装 |  |  |  | 标段: |  |  | 第123页 共124页
项目编码 | 031001006008 |  | 项目名称 | 塑料管 |  |  |  | 计量单位 | m
清单综合单价组成明细
序号 | 名称及规格、型号 |  |  | 单位 | 数量 | 单价 （元） | 其中 | 合价(元) | 其中
[7 empty] | 暂估单价 （元） |  | 暂估合价 （元）
| 人工 | 二类人工 |  | 工日 | 0.03769 | 157 | 0 | 5.92 | -
1 | 人工费小计 | [6 empty] | 5.92
| 材料 （工程 设备） | 空调凝结管DN25 |  | m | 1.022 | 2 |  | 2.04
|  | 空调凝结水室内塑料管粘接管件DN25 |  | 个 | 0.68002 | 0.6 |  | 0.41
|  | 塑料粘结剂 |  | kg | 0.0034 | 62.43 |  | 0.21
|  | 丙酮 |  | kg | 0.00662 | 8.32 |  | 0.06
|  | 水 |  | m3 | 0.00089 | 3.98
|  | 锯条(各种规格) |  | 根 | 0.01067 | 0.67 |  | 0.01
|  | 塑料吊杆及管夹综合 |  | 个 | 0.43602 | 3.23 |  | 1.41
|  | 其他材料费 |  | 元 | 0.00298 | 1.02
2 | 材料（工程设备）费小计 | [6 empty] | 4.14
3 | 机械费小计
4 | 工料机费用合计(1+2+3) | [6 empty] | 10.06 | -
5 | 管理费（定额人工费+定额机械费）×21.72% | [6 empty] | 1.11 | -
6 | 利润（定额人工费+定额机械费）×10.4% | [6 empty] | 0.53 | -
7 | 综合单价(4+5+6) | [6 empty] | 11.7 | -
【表10.2.2-18】
综合单价工料机分析表
单位(专业)工程名称:单位工程-安装 |  |  |  | 标段: |  |  | 第124页 共124页
项目编码 | 031001006009 |  | 项目名称 | 塑料管 |  |  |  | 计量单位 | m
清单综合单价组成明细
序号 | 名称及规格、型号 |  |  | 单位 | 数量 | 单价 （元） | 其中 | 合价(元) | 其中
[7 empty] | 暂估单价 （元） |  | 暂估合价 （元）
| 人工 | 二类人工 |  | 工日 | 0.0542 | 157 | 0 | 8.51 | -
1 | 人工费小计 | [6 empty] | 8.51
| 材料 （工程 设备） | 空调凝结管DN32 |  | m | 1.022 | 2.5 |  | 2.56
|  | 空调凝结水室内塑料管粘接管件DN32 |  | 个 | 0.55301 | 0.79 |  | 0.43
|  | 水 |  | m3 | 0.00149 | 3.98 |  | 0.01
|  | 塑料吊杆及管夹综合 |  | 个 | 0.43601 | 3.23 |  | 1.41
|  | 锯条(各种规格) |  | 根 | 0.01131 | 0.67 |  | 0.01
|  | 丙酮 |  | kg | 0.0076 | 8.32 |  | 0.06
|  | 其他材料费 |  | 元 | 0.00401 | 1.02
|  | 塑料粘结剂 |  | kg | 0.00369 | 62.43 |  | 0.23
2 | 材料（工程设备）费小计 | [6 empty] | 4.71
3 | 机械费小计
4 | 工料机费用合计(1+2+3) | [6 empty] | 13.22 | -
5 | 管理费（定额人工费+定额机械费）×21.72% | [6 empty] | 1.59 | -
6 | 利润（定额人工费+定额机械费）×10.4% | [6 empty] | 0.76 | -
7 | 综合单价(4+5+6) | [6 empty] | 15.57 | -

## 2_表10_2_2-18 综合单价工料机分析表(技术措施
【表10.2.2-18】
综合单价工料机分析表
单位(专业)工程名称:单位工程-安装 |  |  |  | 标段: |  |  | 第1页 共1页
项目编码 | 031301017001 |  | 项目名称 | 脚手架搭拆 |  |  |  | 计量单位 | 项
清单综合单价组成明细
序号 | 名称及规格、型号 |  |  | 单位 | 数量 | 单价 （元） | 其中 | 合价(元) | 其中
[7 empty] | 暂估单价 （元） |  | 暂估合价 （元）
| 人工 | 二类人工 |  | 工日 | 2.265 | 157 | 0 | 355.61 | -
1 | 人工费小计 | [6 empty] | 355.55
| 材料 （工程 设备） | 周转性材料费 |  | 元 | 862.168 | 1.02 |  | 879.41
2 | 材料（工程设备）费小计 | [6 empty] | 879.41
3 | 机械费小计
4 | 工料机费用合计(1+2+3) | [6 empty] | 1234.96 | -
5 | 管理费（定额人工费+定额机械费）×21.72% | [6 empty] | 66.4 | -
6 | 利润（定额人工费+定额机械费）×10.4% | [6 empty] | 31.8 | -
7 | 综合单价(4+5+6) | [6 empty] | 1333.16 | -

## 2_表10_2_2-20 施工组织(总价)措施项目清单与
【表10.2.2-20】
施工组织（总价）措施项目清单与计价表
工程名称:安装 |  |  | 标段: | 第1页 共1页
序号 | 项目编号 | 项目名称 | 计算基础 | 费率 (%) | 金额 (元) | 备注
1 | 031302001001 | 安全文明施工费 |  |  | 2509.7
1.1 | 1.1 | 安全文明施工基本费 | 定额人工费+定额机械费 | 7.1 | 2509.7
2 | Z03130200801 | 提前竣工增加费 | 定额人工费+定额机械费
3 | 031302004001 | 二次搬运费 | 定额人工费+定额机械费 | 0.26 | 91.9
4 | 031302005001 | 冬雨季施工增加费 | 定额人工费+定额机械费 | 0.13 | 45.95
5 | 03B999 | 其他施工组织措施费 | 按相关规定计算
合 计 |  |  |  |  | 2647.55

## 2_表10_2_2-21 其他项目清单与计价汇总表
【表10.2.2-21】
其他项目清单与计价汇总表
工程名称:安装 |  | 标段: | 第1页 共1页
序号 | 项 目 名 称 | 金额(元) | 备注
1 | 暂列金额 |  | 明细详见表10.2.2-22
1.1 | 标化工地增加费 |  | 明细详见表10.2.2-22
1.2 | 优质工程增加费 |  | 明细详见表10.2.2-22
1.3 | 其他暂列金额 |  | 明细详见表10.2.2-22
2 | 暂估价
2.1 | 材料（设备）暂估价 |  | 明细详见表10.2.2-23
2.2 | 专业工程暂估价 |  | 明细详见表10.2.2-24
2.3 | 专项技术措施暂估价 |  | 明细详见表10.2.2-25
3 | 计日工 |  | 明细详见表10.2.2-26
4 | 总承包服务费 |  | 明细详见表10.2.2-27
合 计 |  |  | 0

## 2_表10_2_2-22 暂列金额明细表
【表10.2.2-22】
暂列金额明细表
工程名称:安装 |  |  | 标段: | 第1页 共1页
序号 | 项 目 名 称 | 计量单位 | 暂定金额(元) | 备注
1 | 标化工地增加费 | 项
2 | 优质工程增加费 | 项
3 | 其他暂列金额 | 项 |  | 估算比例一般不高于5%
3.1 | 其他暂列金额 | 项
合计 |  |  |  | -

## 2_表10_2_2-23 材料（工程设备）暂估单价表
【表10.2.2-23】
材料（工程设备）暂估单价表
单位(专业)工程名称:单位工程-安装 |  |  |  | 标段: | 第1页 共1页
序号 | 材料（工程设备）名称、规格、型号 | 计量 单位 | 数量 | 单价 | 合价 | 备注
合计

## 2_表10_2_2-24 专业工程暂估价表
【表10.2.2-24】
专业工程暂估价表
单位(专业)工程名称:单位工程-安装 |  | 标段: | 第1页 共1页
序号 | 工 程 名 称 | 工程内容 | 暂估金额(元) | 备注
合计

## 2_表10_2_2-25 专项技术措施暂估价表
【表10.2.2-25】
专项技术措施暂估价表
单位(专业)工程名称:单位工程-安装 |  | 标段: | 第1页 共1页
序号 | 工程名称 | 工程内容 | 暂估金额(元) | 备注
合计 |  |  | 0

## 2_表10_2_2-26 计日工表
【表10.2.2-26】
计 日 工 表
单位(专业)工程名称:单位工程-安装 |  | 标段: |  | 第1页 共1页
编号 | 项 目 名 称 | 单位 | 数量 | 综合单价(元) | 合价(元)
一 | 人 工 | 元
1
2
3
4
5
人 工 小 计
二 | 材 料 | 元
1
2
3
4
5
材 料 小 计
三 | 施 工 机 械 | 元
1
2
3
4
5
施工机械小计
总 计

## 2_表10_2_2-27 总承包服务费计价表
【表10.2.2-27】
总承包服务费计价表
单位(专业)工程名称:单位工程-安装 |  |  | 标段: |  | 第1页 共1页
序号 | 项目名称 | 项目价值(元) | 服务内容 | 计算基础 | 费率(%) | 金额(元)
1 | 发包人单独发包的专业工程
1.1 | 专业发包工程管理费
2 | 发包人提供材料(设备)
2.1 | 甲供材料设备保管费
| 合计 | - | - |  | -

## 2_表10_2_2-29 主要工日一览表
【表10.2.2-29】
主要工日一览表
工程名称:安装 |  |  | 标段: |  | 第1页 共1页
序号 | 工日名称（类别） | 单位 | 数 量 | 单价(元) | 合价（元） | 备注
1 | 二类人工 | 工日 | 246.866 | 157 | 38757.96

## 2_表10_2_2-30 发包人提供材料和设备一览表
【表10.2.2-30】
发包人提供材料和设备一览表
工程名称:安装 |  |  | 标段: |  |  | 第1页 共1页
序号 | 材料(设备)名称、规格、型号 | 单位 | 数量 | 单价 (元) | 交货 方式 | 送达 地点 | 备注

## 2_表10_2_2-31 主要材料和工程设备一览表
【表10.2.2-31】
主要材料和工程设备一览表
工程名称:安装 |  |  |  | 标段: |  | 第1页 共1页
序号 | 名称、规格、型号 | 单位 | 数量 | 单价(元) | 合价（元） | 备注
1 | 复合硅酸盐水泥PC 32.5R综合 | kg | 8.749 | 0.44 | 3.81
2 | 黄砂净砂 | t | 0.737 | 152.91 | 112.69
3 | 酚醛调和漆各色 | kg | 0.336 | 11.19 | 3.76
4 | 醇酸防锈漆C53-1 | kg | 0.192 | 11.19 | 2.15
5 | 热轧光圆钢筋综合 | kg | 12.453 | 5.13 | 63.85
6 | 接地母线BV-1*25mm2-PVC40 | m | 26.775 | 25 | 669.38

## 2_表10_2_2-32 主要机械台班一览表
【表10.2.2-32】
主要机械台班一览表
工程名称:安装 |  |  |  | 标段: | 第1页 共1页
序号 | 机械名称、规格、型号 | 单位 | 数 量 | 单价(元) | 合价（元） | 备注
1 | 电能校验仪 ST9040 | 台班 | 0.4 | 57.19 | 22.88
2 | 电压、电流互感升流器 HJ-12E | 台班 | 0.4 | 31.24 | 12.5
3 | 电压电流表（各种量程） | 台班 | 0.4 | 23.35 | 9.34
4 | 继电保护测试仪 MRT-02 | 台班 | 0.4 | 154.02 | 61.61
5 | 接地电阻测试仪 DET-3/2 | 台班 | 1 | 41.76 | 41.76
6 | 数字万用表 F-87 | 台班 | 0.4 | 6.26 | 2.51
7 | 数字万用表 F-87 | 台班 | 0.8 | 6.26 | 5.01
8 | 相位电压测试仪 | 台班 | 0.3 | 10.24 | 3.07
9 | 电缆测试仪 | 台班 | 0.4 | 17.79 | 7.12
10 | 三相精密测试电源JCD4060 | 台班 | 0.3 | 129.54 | 38.86
11 | 自动LCR测量仪 ZL6 | 台班 | 0.3 | 12.67 | 3.8
12 | 其他机械费 | 元 | 40.868 | 1.02 | 41.69
13 | 汽车式起重机8t | 台班 | 0.015 | 748.19 | 11.22
14 | 汽车式起重机16t | 台班 | 0.059 | 991.84 | 58.52
15 | 立式油压千斤顶100t | 台班 | 0.042 | 10.42 | 0.44
16 | 载货汽车5t | 台班 | 0.015 | 463.75 | 6.96
17 | 载货汽车8t | 台班 | 0.221 | 498.82 | 110.24
18 | 普通车床630×2000mm | 台班 | 0.201 | 71.69 | 14.41
19 | 立式钻床25mm | 台班 | 0.713 | 5.78 | 4.12
20 | 管子切断套丝机159mm | 台班 | 3.811 | 21.55 | 82.13
21 | 钢材电动煨弯机500以内mm | 台班 | 0.108 | 53.81 | 5.81
22 | 直流弧焊机20kW | 台班 | 0.027 | 77.71 | 2.1
23 | 电焊条烘干箱60×50×75cm3 | 台班 | 0.312 | 16.68 | 5.2
24 | 电动空气压缩机0.6m3/min | 台班 | 0.104 | 32.86 | 3.42
25 | 砂轮切割机φ500 | 台班 | 0.029 | 48.88 | 1.42
26 | 砂轮切割机 φ400 | 台班 | 0.462 | 27.37 | 12.64
27 | 试压泵3MPa | 台班 | 0.069 | 18.62 | 1.28
28 | 电焊机 （综合） | 台班 | 3.007 | 117.3 | 352.72
29 | 弧焊机 综合 | 台班 | 17.118 | 68.02 | 1164.43

## 2_表10_2-33主要工日、材料和设备、机械台班价格调
【表10.2.2-33】
主要工日、材料和设备、机械台班价格调整一览表
（适用于信息价差调整法）
工程名称:安装 |  |  |  | 标段: |  |  | 第1页 共1页
序号 | 名称、规格、型号 | 单位 | 数量 | 风险幅度(%) |  | 基准单价(元) | 调整单价（元） | 差价 | 价差合价
|  |  |  | 波动幅度 | 可调幅度
1 | 二类人工 | 工日 | 246.866 |  |  | 157
2 | 复合硅酸盐水泥PC 32.5R综合 | kg | 8.749 |  |  | 0.44
3 | 黄砂净砂 | t | 0.737 |  |  | 152.91
4 | 酚醛调和漆各色 | kg | 0.336 |  |  | 11.19
5 | 醇酸防锈漆C53-1 | kg | 0.192 |  |  | 11.19
6 | 热轧光圆钢筋综合 | kg | 12.453 |  |  | 5.13
7 | 接地母线BV-1*25mm2-PVC40 | m | 26.775 |  |  | 25
8 | 柴油(机械) | kg | 10.737 |  |  | 6.89
9 | 电(机械) | kW·h | 72.344 |  |  | 0.76
合计

## 2_表10_2-34主要工日、材料和设备、机械台班价格调
【表10.2.2-34】
主要工日、材料和工程设备、机械台班价格调整一览表
（适用于价格指数差额调整法）
工程名称:安装 |  | 标段: |  | 第1页 共1页
序号 | 名称、规格、型号 | 变值权重B | 基本价格指数Fo | 现行价格指数Ft | 备注
1 | 二类人工
2 | 复合硅酸盐水泥PC 32.5R综合
3 | 黄砂净砂
4 | 酚醛调和漆各色
5 | 醇酸防锈漆C53-1
6 | 热轧光圆钢筋综合
7 | 接地母线BV-1*25mm2-PVC40
8 | 柴油(机械)
9 | 电(机械)
| 定值权重A |  | — | —

## 3_表10_2_2-13 【不含单列】单位(专业)工程招
【表10.2.2-13】
单位（专业）工程招标控制价费用表
工程名称:单位工程-室外部分 |  |  | 标段: | 第1页 共1页
序号 | 费用名称 |  | 计算公式 | 金额 (元) | 备注
1 | 分部分项工程费 |  | ∑(分部分项工程量×综合单价） | 194412.53 | 见表10.2.2-16
1.1 | 其中 | 人工费+机械费 | ∑分部分项（定额人工费+定额机械费） | 17419.22
2 | 措施项目费 |  | （2.1+2.2） | 17637.82
2.1 | 施工技术措施项目费 |  | ∑(技措项目工程量×综合单价） | 15007.93 | 见表10.2.2-16
2.1.1 | 其中 | 人工费+机械费 | ∑技措项目（定额人工费+定额机械费） | 6908.95
2.2 | 施工组织措施项目费 |  | (1.1+2.1.1)×10.81% | 2629.89 | 见表10.2.2-20
2.2.1 | 其中 | 安全文明施工基本费 | (1.1+2.1.1)×8.51% | 2070.33 | 见表10.2.2-20
3 | 其他项目费 |  | （3.1+3.2+3.3+3.4）
3.1 | 暂列金额 |  | 3.1.1+3.1.2+3.1.3 |  | 见表10.2.2-21
3.1.1 | 其中 | 标化工地增加费 | 按招标文件规定额度列计 |  | 见表10.2.2-22
3.1.2 |  | 优质工程增加费 | 按招标文件规定额度列计 |  | 见表10.2.2-22
3.1.3 |  | 其他暂列金额 | 按招标文件规定额度列计 |  | 见表10.2.2-22
3.2 | 暂估价 |  | 3.2.1+3.2.2+3.2.3 |  | 见表10.2.2-21
3.2.1 | 其中 | 材料（工程设备）暂估价 | 按招标文件规定额度列计 (或计入综合单价) |  | 见表10.2.2-23
3.2.2 |  | 专业工程暂估价 | 按招标文件规定额度列计 |  | 见表10.2.2-24
3.2.3 |  | 专项技术措施暂估价 | 按招标文件规定额度列计 |  | 见表10.2.2-25
3.3 | 计日工 |  | ∑计日工(暂估数量×综合单价） |  | 见表10.2.2-21
3.4 | 施工总承包服务费 |  | 3.4.1+3.4.2 |  | 见表10.2.2-21
3.4.1 | 其中 | 专业发包工程管理费 | ∑专业发包工程（暂估金额×费率） |  | 见表10.2.2-27
3.4.2 |  | 甲供材料设备管理费 | 甲供材料暂估金额×费率+甲供设备暂估金额×费率 |  | 见表10.2.2-27
4 | 规费 |  | (1.1+2.1.1)×18.75% | 4561.53
5 | 税金 |  | (1+2+3+4)×9% | 19495.07
招标控制价合计 |  |  | 1+2+3+4+5 | 236107

## 3_表10_2_2-13 【含单列】单位(专业)工程招标
【表10.2.2-13】
单位（专业）工程招标控制价费用表
工程名称:单位工程-室外部分 |  |  | 标段: | 第1页 共1页
序号 | 费用名称 |  | 计算公式 | 金额 (元) | 备注
1 | 分部分项工程费 |  | ∑(分部分项工程量×综合单价） | 194412.53 | 见表10.2.2-16
1.1 | 其中 | 人工费+机械费 | ∑分部分项（定额人工费+定额机械费） | 17419.22
2 | 措施项目费 |  | （2.1+2.2） | 17637.82
2.1 | 施工技术措施项目费 |  | ∑(技措项目工程量×综合单价） | 15007.93 | 见表10.2.2-16
2.1.1 | 其中 | 人工费+机械费 | ∑技措项目（定额人工费+定额机械费） | 6908.95
2.2 | 施工组织措施项目费 |  | (1.1+2.1.1)×10.81% | 2629.89 | 见表10.2.2-20
2.2.1 | 其中 | 安全文明施工基本费 | (1.1+2.1.1)×8.51% | 2070.33 | 见表10.2.2-20
3 | 其他项目费 |  | （3.1+3.2+3.3+3.4）
3.1 | 暂列金额 |  | 3.1.1+3.1.2+3.1.3 |  | 见表10.2.2-21
3.1.1 | 其中 | 标化工地增加费 | 按招标文件规定额度列计 |  | 见表10.2.2-22
3.1.2 |  | 优质工程增加费 | 按招标文件规定额度列计 |  | 见表10.2.2-22
3.1.3 |  | 其他暂列金额 | 按招标文件规定额度列计 |  | 见表10.2.2-22
3.2 | 暂估价 |  | 3.2.1+3.2.2+3.2.3 |  | 见表10.2.2-21
3.2.1 | 其中 | 材料（工程设备）暂估价 | 按招标文件规定额度列计 (或计入综合单价) |  | 见表10.2.2-23
3.2.2 |  | 专业工程暂估价 | 按招标文件规定额度列计 |  | 见表10.2.2-24
3.2.3 |  | 专项技术措施暂估价 | 按招标文件规定额度列计 |  | 见表10.2.2-25
3.3 | 计日工 |  | ∑计日工(暂估数量×综合单价） |  | 见表10.2.2-21
3.4 | 施工总承包服务费 |  | 3.4.1+3.4.2 |  | 见表10.2.2-21
3.4.1 | 其中 | 专业发包工程管理费 | ∑专业发包工程（暂估金额×费率） |  | 见表10.2.2-27
3.4.2 |  | 甲供材料设备管理费 | 甲供材料暂估金额×费率+甲供设备暂估金额×费率 |  | 见表10.2.2-27
4 | 规费 |  | (1.1+2.1.1)×18.75% | 4561.53
5 | 单列费用 |  | 单列费用
6 | 税金 |  | (1+2+3+4+计税不计费)×9% | 19495.07
7 | 下浮 |  | (1+2+3+4+5+6-不计税不计费不下浮-暂估材料)×0%
其中 | 甲供费（不计入造价） |  | 甲供材料费+甲供主材费+甲供设备费 | 2.17
招标控制价合计 |  |  | 1+2+3+4+5+6-7 | 236107

## 3_表10_2_2-16 分部分项工程清单与计价表
【表10.2.2-16】
分部分项工程清单与计价表
单位(专业)工程名称:单位工程-室外部分 | [5 empty] | 标段: |  |  | 第1页 共4页
序号 | 项目编码 | 项目名称 | 项目特征 | 计量 单位 | 工程量 | 金 额 (元) |  |  |  |  | 备注
[6 empty] | 综合单价 | 合价 | 其中
[8 empty] | 人工费 | 机械费 | 暂估价
|  | 道路部分 |  |  |  |  | 84343.38 | 4633.07 | 1665.92
1 | 040203007001 | 水泥混凝土 | 混凝土路面 1.180厚C25无砂大孔混凝土路面； 2.300厚天然级配砂石垫层； 3.素土夯实，压实度≥93%； 4.含防滑条、锯缝、养护等。 | m2 | 304.20 | 242.42 | 73744.16 | 3814.67 | 1645.72
2 | 040204004001 | 安砌侧（平、缘）石 | 1.芝麻灰色花岗岩侧石350*300*150 2.30厚1:3水泥砂浆 3.C20混凝土 4.100厚碎石垫层 5.素土夯实 | m | 37.86 | 141.94 | 5373.85 | 491.04 | 12.12
3 | 040204004002 | 安砌侧（平、缘）石 | 1.芝麻灰色花岗岩侧石250*200*150 2.30厚1:3水泥砂浆 3.C20混凝土 4.100厚碎石垫层 5.素土夯实 | m | 25.24 | 111.94 | 2825.37 | 327.36 | 8.08
4 | 04B001 | 果壳箱 | 果壳箱 | 个 | 3 | 800 | 2400
|  | 绿化部分 |  |  |  |  | 45531.29 | 6755.71 | 1253.63
5 | 050102012001 | 铺种草皮 | 栽植麦冬 H15 36丛/m2 5芽/丛，养护期一年 | m2 | 113.38 | 18.22 | 2065.78 | 1172.35 | 175.74
6 | 050102002001 | 栽植灌木 | 栽植栀子花 H30 P20 49株/㎡，养护期一年 | m2 | 40.78 | 94.95 | 3872.06 | 759.32 | 126.83
7 | 050102002002 | 栽植灌木 | 栽植茶梅 H45 P30 36株/㎡，养护期一年 | m2 | 6.30 | 90.15 | 567.95 | 93.3 | 19.59
本页小计 | [6 empty] | 90849.17 | 6658.04 | 1988.08
【表10.2.2-16】
分部分项工程清单与计价表
单位(专业)工程名称:单位工程-室外部分 | [5 empty] | 标段: |  |  | 第2页 共4页
序号 | 项目编码 | 项目名称 | 项目特征 | 计量 单位 | 工程量 | 金 额 (元) |  |  |  |  | 备注
[6 empty] | 综合单价 | 合价 | 其中
[8 empty] | 人工费 | 机械费 | 暂估价
8 | 050102002003 | 栽植灌木 | 栽植红叶石楠 H45 P25 36株/㎡，养护期一年 | m2 | 12.32 | 51.97 | 640.27 | 182.46 | 38.32
9 | 050102002004 | 栽植灌木 | 栽植多花蔷薇 H30 P20 36株/㎡，养护期一年 | m2 | 8.82 | 79.94 | 705.07 | 130.62 | 27.43
10 | 050102001001 | 栽植乔木 | 海棠 D15 H500-550 P320-350，养护期一年 | 株 | 6 | 2271.85 | 13631.1 | 1396.8 | 360.12
11 | 050102001002 | 栽植乔木 | 水杉 D10 H300-350 P250-280，养护期一年 | 株 | 4 | 434.62 | 1738.48 | 443.08 | 85.36
12 | 050102001003 | 栽植乔木 | 金桂A D15 H400-450 P300-350，养护期一年 | 株 | 4 | 2114.43 | 8457.72 | 931.2 | 240.08
13 | 050102002005 | 栽植灌木 | 红花继木球 H120 P120，养护期一年 | 株 | 8 | 222.57 | 1780.56 | 141.44 | 35.68
14 | 050102002006 | 栽植灌木 | 金森女贞球 H160 P150，养护期一年 | 株 | 4 | 380.69 | 1522.76 | 83.36 | 17.84
15 | 050102002007 | 栽植灌木 | 蔷薇花球 H130 P120，养护期一年 | 株 | 6 | 407.91 | 2447.46 | 106.08 | 26.76
16 | 050101009001 | 种植土回（换）填 | 黄泥回填50cm | m3 | 90.80 | 76.43 | 6939.84 | 473.07
17 | 050101011001 | 绿地起坡造型 | 绿地起坡造型机械起坡 | m2 | 181.60 | 0.96 | 174.34 | 41.77 | 99.88
18 | 050101010001 | 整理绿化用地 | 绿地细平整 | m2 | 181.60 | 5.44 | 987.9 | 800.86
|  | 综合挖土方 |  |  |  |  | 11569.69 | 448.3 | 622.25
本页小计 | [6 empty] | 39025.5 | 4730.74 | 931.47
【表10.2.2-16】
分部分项工程清单与计价表
单位(专业)工程名称:单位工程-室外部分 | [5 empty] | 标段: |  |  | 第3页 共4页
序号 | 项目编码 | 项目名称 | 项目特征 | 计量 单位 | 工程量 | 金 额 (元) |  |  |  |  | 备注
[6 empty] | 综合单价 | 合价 | 其中
[8 empty] | 人工费 | 机械费 | 暂估价
19 | 040101002001 | 挖沟槽土方 | 1、管道沟槽土方开挖； 2、部分场地机械开挖无法进行需人工挖除，土壤类别等由投标单位根据现场勘查后自行考虑，结算时单价不予调整。 | m3 | 170.20 | 4.39 | 747.18 | 71.48 | 534.43
20 | 040103001002 | 回填方 | 槽、坑 填土夯实 | m3 | 51.06 | 11.29 | 576.47 | 376.82 | 87.82
21 | 01B011 | 土方运输及消纳 | 1、建筑土方应根据相关建筑垃圾管理办法处理，如实际未发生消纳费、土方外运费，结算时不予计取。 | m3 | 119.14 | 86 | 10246.04
|  | 围墙 |  |  |  |  | 52968.17 | 4356.74 | 528.71
22 | 040101002002 | 挖沟槽土方 | 挖基础土方 1、室外自然地坪按0.00m计； 2、地表情况、土方类别、土方外运、回填、运距及消纳、土方平衡、地下障碍物处理以及场地土方堆放等情况 | m3 | 80.17 | 17.29 | 1386.14 | 796.89 | 326.29
23 | 01B012 | 土方运输及消纳 | 1、建筑土方应根据相关建筑垃圾管理办法处理，如实际未发生消纳费、土方外运费，结算时不予计取。 | m3 | 24.05 | 86 | 2068.3
24 | 040303001001 | 混凝土垫层 | 1、100厚C20素砼垫层； 2、具体做法详见图纸； | m3 | 5.46 | 492.64 | 2689.81 | 235.76 | 67.76
25 | 010404001002 | 垫层 | 1、150厚片石灌砂夯实； 2、具体做法详见图纸； | m3 | 3.49 | 190.15 | 663.62 | 201.65 | 3.91
26 | 010501003001 | 独立基础 | 现浇混凝土 基础 混凝土^泵送商品砼C30 | m3 | 3.84 | 522.33 | 2005.75 | 107.37 | 0.96
本页小计 | [6 empty] | 20383.31 | 1789.97 | 1021.17
【表10.2.2-16】
分部分项工程清单与计价表
单位(专业)工程名称:单位工程-室外部分 | [5 empty] | 标段: |  |  | 第4页 共4页
序号 | 项目编码 | 项目名称 | 项目特征 | 计量 单位 | 工程量 | 金 额 (元) |  |  |  |  | 备注
[6 empty] | 综合单价 | 合价 | 其中
[8 empty] | 人工费 | 机械费 | 暂估价
27 | 010502001003 | 矩形柱 | 现浇混凝土 矩形柱、异形柱、圆形柱浇捣^泵送商品砼C30 | m3 | 5.96 | 616.37 | 3673.57 | 607.26 | 2.44
28 | 010503001002 | 基础梁 | 现浇混凝土 基础梁^泵送商品砼C30 | m3 | 10.67 | 529.54 | 5650.19 | 337.07 | 4.37
29 | 010401001002 | 砖基础 | 混凝土实心砖基础 墙厚1砖^DM M10 | m3 | 7.11 | 564.49 | 4013.52 | 869.55 | 17.63
30 | 010507005002 | 扶手、压顶 | 现浇混凝土 扶手、压顶^泵送商品砼C30 | m3 | 1.90 | 703.59 | 1336.82 | 317.28 | 1.2
31 | 010515001003 | 现浇构件钢筋 | 现浇构件带肋钢筋 HRB400以内 直径（mm以内）18 | t | 1.560 | 5740.93 | 8955.85 | 866.28 | 104.15
32 | 010903004001 | 墙面变形缝 | 围墙伸缩缝每隔20米设置一道，软泡沫塑料条塞实做成 | m | 2.37 | 12.15 | 28.8 | 17.63
33 | 04B002 | 成品彩铝围墙栏杆 | 1、成品彩铝围墙栏杆 2、购置、运输、安装 3、以上描述未尽处详见图纸及相关规范 | m2 | 78.83 | 260 | 20495.8
本页小计 | [6 empty] | 44154.55 | 3015.07 | 129.79
合计 | [6 empty] | 194412.53 | 16193.82 | 4070.51

## 3_表10_2_2-16 分部分项工程清单与计价表（含定
【表10.2.2-16】
分部分项工程清单与计价表
单位(专业)工程名称:单位工程-室外部分 | [5 empty] | 标段: |  |  | 第1页 共10页
序号 | 项目编码 | 项目名称 | 项目特征 | 计量 单位 | 工程量 | 金 额 (元) |  |  |  |  | 备注
[6 empty] | 综合单价 | 合价 | 其中
[8 empty] | 人工费 | 机械费 | 暂估价
|  | 道路部分 |  |  |  |  | 84343.38 | 4633.07 | 1665.92
1 | 040203007001 | 水泥混凝土 | 混凝土路面 1.180厚C25无砂大孔混凝土路面； 2.300厚天然级配砂石垫层； 3.素土夯实，压实度≥93%； 4.含防滑条、锯缝、养护等。 | m2 | 304.20 | 242.42 | 73744.16 | 3814.67 | 1645.72
| 2-213+2-214*-2换 | 水泥混凝土路面 道路混凝土~厚度18(cm)^非泵送商品混凝土 C25 |  | 100m2 | 3.042 | 19034.31 | 57902.37 | 1863.1 | 58.01
| 2-97*2+2-98*-10换 | 砂砾石底层（天然级配）人机配合~厚30(cm) |  | 100m2 | 3.042 | 4113.36 | 12512.84 | 1213.09 | 524.41
| 2-224 | 水泥混凝土路面养生 养护毯养护 |  | 100m2 | 3.042 | 333.62 | 1014.87 | 286.56
| 2-219 | 锯缝机切缝缝~深（cm）5 |  | 100m | 0.507 | 377.38 | 191.33 | 107.46 | 10.22
| 2-223 | 路面防滑条 |  | 100m2 | 3.042 | 510.29 | 1552.3 | 252.18 | 682.14
| 2-1 | 路床（槽）整形 路床碾压检验 |  | 100m2 | 3.042 | 187.82 | 571.35 | 93.15 | 372.19
2 | 040204004001 | 安砌侧（平、缘）石 | 1.芝麻灰色花岗岩侧石350*300*150 2.30厚1:3水泥砂浆 3.C20混凝土 4.100厚碎石垫层 5.素土夯实 | m | 37.86 | 141.94 | 5373.85 | 491.04 | 12.12
本页小计 | [6 empty] | 79118.01 | 4305.71 | 1657.84
【表10.2.2-16】
分部分项工程清单与计价表
单位(专业)工程名称:单位工程-室外部分 | [5 empty] | 标段: |  |  | 第2页 共10页
序号 | 项目编码 | 项目名称 | 项目特征 | 计量 单位 | 工程量 | 金 额 (元) |  |  |  |  | 备注
[6 empty] | 综合单价 | 合价 | 其中
[8 empty] | 人工费 | 机械费 | 暂估价
| 2-249换 | 侧石混凝土安砌^水泥砂浆 1:3 |  | 100m | 0.3786 | 11467.76 | 4341.69 | 285.42 | 0.78
| 2-246换 | 侧、平石垫层 人工铺装混凝土垫层^现浇现拌混凝土 C20（40） |  | m3 | 1.5144 | 514.21 | 778.72 | 189.74
| 2-105+2-106*-10换 | 碎石底层 人机配合~厚10(cm) |  | 100m2 | 0.13251 | 1915.69 | 253.85 | 16.06 | 11.51
3 | 040204004002 | 安砌侧（平、缘）石 | 1.芝麻灰色花岗岩侧石250*200*150 2.30厚1:3水泥砂浆 3.C20混凝土 4.100厚碎石垫层 5.素土夯实 | m | 25.24 | 111.94 | 2825.37 | 327.36 | 8.08
| 2-249换 | 侧石混凝土安砌^水泥砂浆 1:3 |  | 100m | 0.2524 | 8468.06 | 2137.34 | 190.28 | 0.52
| 2-246换 | 侧、平石垫层 人工铺装混凝土垫层^现浇现拌混凝土 C20（40） |  | m3 | 1.0096 | 514.21 | 519.15 | 126.49
| 2-105+2-106*-10换 | 碎石底层 人机配合~厚10(cm) |  | 100m2 | 0.08834 | 1915.69 | 169.23 | 10.71 | 7.67
4 | 04B001 | 果壳箱 | 果壳箱 | 个 | 3 | 800 | 2400
| 综合价 | 果壳箱 |  | 个 | 3 | 800 | 2400
|  | 绿化部分 |  |  |  |  | 45531.29 | 6755.71 | 1253.63
本页小计 | [6 empty] | 5225.37 | 327.36 | 8.08
【表10.2.2-16】
分部分项工程清单与计价表
单位(专业)工程名称:单位工程-室外部分 | [5 empty] | 标段: |  |  | 第3页 共10页
序号 | 项目编码 | 项目名称 | 项目特征 | 计量 单位 | 工程量 | 金 额 (元) |  |  |  |  | 备注
[6 empty] | 综合单价 | 合价 | 其中
[8 empty] | 人工费 | 机械费 | 暂估价
5 | 050102012001 | 铺种草皮 | 栽植麦冬 H15 36丛/m2 5芽/丛，养护期一年 | m2 | 113.38 | 18.22 | 2065.78 | 1172.35 | 175.74
| E1-215 | 栽植草皮满铺 |  | 100m2 | 1.1338 | 1105.39 | 1253.29 | 744.41
| E1-319 | 草坪养护 暖地型草坪满铺 |  | 10m2 | 11.338 | 71.62 | 812.03 | 427.44 | 176.19
6 | 050102002001 | 栽植灌木 | 栽植栀子花 H30 P20 49株/㎡，养护期一年 | m2 | 40.78 | 94.95 | 3872.06 | 759.32 | 126.83
| E1-164 | 灌木、藤本片植（苗高50cm以内）种植密度（株／m2）49以内 |  | 10m2 | 4.078 | 838.18 | 3418.1 | 584.83
| E1-288 | 灌木养护 片植灌木 |  | 10m2 | 4.078 | 111.35 | 454.09 | 174.46 | 126.79
7 | 050102002002 | 栽植灌木 | 栽植茶梅 H45 P30 36株/㎡，养护期一年 | m2 | 6.30 | 90.15 | 567.95 | 93.3 | 19.59
| E1-163 | 灌木、藤本片植（苗高50cm以内）种植密度（株／m2）36以内 |  | 10m2 | 0.63 | 790.11 | 497.77 | 66.32
| E1-288 | 灌木养护 片植灌木 |  | 10m2 | 0.63 | 111.35 | 70.15 | 26.95 | 19.59
8 | 050102002003 | 栽植灌木 | 栽植红叶石楠 H45 P25 36株/㎡，养护期一年 | m2 | 12.32 | 51.97 | 640.27 | 182.46 | 38.32
| E1-163 | 灌木、藤本片植（苗高50cm以内）种植密度（株／m2）36以内 |  | 10m2 | 1.232 | 408.33 | 503.06 | 129.69
本页小计 | [6 empty] | 7146.06 | 2207.43 | 360.48
【表10.2.2-16】
分部分项工程清单与计价表
单位(专业)工程名称:单位工程-室外部分 | [5 empty] | 标段: |  |  | 第4页 共10页
序号 | 项目编码 | 项目名称 | 项目特征 | 计量 单位 | 工程量 | 金 额 (元) |  |  |  |  | 备注
[6 empty] | 综合单价 | 合价 | 其中
[8 empty] | 人工费 | 机械费 | 暂估价
| E1-288 | 灌木养护 片植灌木 |  | 10m2 | 1.232 | 111.35 | 137.18 | 52.7 | 38.3
9 | 050102002004 | 栽植灌木 | 栽植多花蔷薇 H30 P20 36株/㎡，养护期一年 | m2 | 8.82 | 79.94 | 705.07 | 130.62 | 27.43
| E1-163 | 灌木、藤本片植（苗高50cm以内）种植密度（株／m2）36以内 |  | 10m2 | 0.882 | 688.05 | 606.86 | 92.85
| E1-288 | 灌木养护 片植灌木 |  | 10m2 | 0.882 | 111.35 | 98.21 | 37.73 | 27.42
10 | 050102001001 | 栽植乔木 | 海棠 D15 H500-550 P320-350，养护期一年 | 株 | 6 | 2271.85 | 13631.1 | 1396.8 | 360.12
| E1-111 | 栽植乔木（带土球）胸径（cm）17以内 |  | 10株 | 0.6 | 21211.86 | 12727.12 | 973.01 | 320.98
| E1-257 | 乔木养护 落叶乔木胸径（cm）20以内 |  | 10株 | 0.6 | 868.05 | 520.83 | 368.8 | 39.17
| E1-334 | 树棍支撑四脚桩 |  | 10株 | 0.6 | 553.02 | 331.81 | 28.36
| E1-343 | 草绳绕树杆胸径（cm）15以内 |  | 10m | 0.9 | 57.04 | 51.34 | 26.62
11 | 050102001002 | 栽植乔木 | 水杉 D10 H300-350 P250-280，养护期一年 | 株 | 4 | 434.62 | 1738.48 | 443.08 | 85.36
| E1-109 | 栽植乔木（带土球）胸径（cm）11以内 |  | 10株 | 0.4 | 3613.75 | 1445.5 | 295.1 | 61.94
| E1-256 | 乔木养护 落叶乔木胸径（cm）10以内 |  | 10株 | 0.4 | 479.43 | 191.77 | 124.3 | 23.42
本页小计 | [6 empty] | 16074.65 | 1970.5 | 472.91
【表10.2.2-16】
分部分项工程清单与计价表
单位(专业)工程名称:单位工程-室外部分 | [5 empty] | 标段: |  |  | 第5页 共10页
序号 | 项目编码 | 项目名称 | 项目特征 | 计量 单位 | 工程量 | 金 额 (元) |  |  |  |  | 备注
[6 empty] | 综合单价 | 合价 | 其中
[8 empty] | 人工费 | 机械费 | 暂估价
| E1-333 | 树棍支撑三脚桩 |  | 10株 | 0.4 | 210.17 | 84.07 | 14.21
| E1-342 | 草绳绕树杆胸径（cm）10以内 |  | 10m | 0.4 | 42.85 | 17.14 | 9.46
12 | 050102001003 | 栽植乔木 | 金桂A D15 H400-450 P300-350，养护期一年 | 株 | 4 | 2114.43 | 8457.72 | 931.2 | 240.08
| E1-111 | 栽植乔木（带土球）胸径（cm）17以内 |  | 10株 | 0.4 | 19637.65 | 7855.06 | 648.67 | 213.98
| E1-257 | 乔木养护 落叶乔木胸径（cm）20以内 |  | 10株 | 0.4 | 868.05 | 347.22 | 245.86 | 26.11
| E1-334 | 树棍支撑四脚桩 |  | 10株 | 0.4 | 553.02 | 221.21 | 18.91
| E1-343 | 草绳绕树杆胸径（cm）15以内 |  | 10m | 0.6 | 57.04 | 34.22 | 17.75
13 | 050102002005 | 栽植灌木 | 红花继木球 H120 P120，养护期一年 | 株 | 8 | 222.57 | 1780.56 | 141.44 | 35.68
| E1-144 | 栽植灌木、藤本（带土球）土球直径（cm）40以内 |  | 10株 | 0.8 | 2001.53 | 1601.22 | 47.33
| E1-307 | 球形植物养护 球形植物蓬径（cm）150以内 |  | 10株 | 0.8 | 224 | 179.2 | 94.08 | 35.65
14 | 050102002006 | 栽植灌木 | 金森女贞球 H160 P150，养护期一年 | 株 | 4 | 380.69 | 1522.76 | 83.36 | 17.84
| E1-145 | 栽植灌木、藤本（带土球）土球直径（cm）50以内 |  | 10株 | 0.4 | 3582.8 | 1433.12 | 36.31
本页小计 | [6 empty] | 11761.04 | 1156 | 293.6
【表10.2.2-16】
分部分项工程清单与计价表
单位(专业)工程名称:单位工程-室外部分 | [5 empty] | 标段: |  |  | 第6页 共10页
序号 | 项目编码 | 项目名称 | 项目特征 | 计量 单位 | 工程量 | 金 额 (元) |  |  |  |  | 备注
[6 empty] | 综合单价 | 合价 | 其中
[8 empty] | 人工费 | 机械费 | 暂估价
| E1-307 | 球形植物养护 球形植物蓬径（cm）150以内 |  | 10株 | 0.4 | 224 | 89.6 | 47.04 | 17.82
15 | 050102002007 | 栽植灌木 | 蔷薇花球 H130 P120，养护期一年 | 株 | 6 | 407.91 | 2447.46 | 106.08 | 26.76
| E1-144 | 栽植灌木、藤本（带土球）土球直径（cm）40以内 |  | 10株 | 0.6 | 3854.93 | 2312.96 | 35.5
| E1-307 | 球形植物养护 球形植物蓬径（cm）150以内 |  | 10株 | 0.6 | 224 | 134.4 | 70.56 | 26.74
16 | 050101009001 | 种植土回（换）填 | 黄泥回填50cm | m3 | 90.80 | 76.43 | 6939.84 | 473.07
| E4-63 | 回填土松填 |  | 10m3 | 9.08 | 764.19 | 6938.85 | 472.7
17 | 050101011001 | 绿地起坡造型 | 绿地起坡造型机械起坡 | m2 | 181.60 | 0.96 | 174.34 | 41.77 | 99.88
| E1-33 | 绿地起坡造型机械起坡 |  | 10m2 | 18.16 | 9.63 | 174.88 | 42.13 | 99.88
18 | 050101010001 | 整理绿化用地 | 绿地细平整 | m2 | 181.60 | 5.44 | 987.9 | 800.86
| E1-31 | 绿地细平整 |  | 10m2 | 18.16 | 54.36 | 987.18 | 800.49
|  | 综合挖土方 |  |  |  |  | 11569.69 | 448.3 | 622.25
19 | 040101002001 | 挖沟槽土方 | 1、管道沟槽土方开挖； 2、部分场地机械开挖无法进行需人工挖除，土壤类别等由投标单位根据现场勘查后自行考虑，结算时单价不予调整。 | m3 | 170.20 | 4.39 | 747.18 | 71.48 | 534.43
本页小计 | [6 empty] | 11296.72 | 1493.26 | 661.07
【表10.2.2-16】
分部分项工程清单与计价表
单位(专业)工程名称:单位工程-室外部分 | [5 empty] | 标段: |  |  | 第7页 共10页
序号 | 项目编码 | 项目名称 | 项目特征 | 计量 单位 | 工程量 | 金 额 (元) |  |  |  |  | 备注
[6 empty] | 综合单价 | 合价 | 其中
[8 empty] | 人工费 | 机械费 | 暂估价
| 1-71 | 挖掘机挖土 装车一、二类土 |  | 1000m3 | 0.1702 | 4381.13 | 745.67 | 71.08 | 533.93
20 | 040103001002 | 回填方 | 槽、坑 填土夯实 | m3 | 51.06 | 11.29 | 576.47 | 376.82 | 87.82
| 1-115 | 机械 填土夯实平地 |  | 100m3 | 0.5106 | 1129.01 | 576.47 | 377.07 | 87.78
21 | 01B011 | 土方运输及消纳 | 1、建筑土方应根据相关建筑垃圾管理办法处理，如实际未发生消纳费、土方外运费，结算时不予计取。 | m3 | 119.14 | 86 | 10246.04
| 综合价 | 土方外运 |  | m3 | 119.14 | 45 | 5361.3
| 综合价 | 消纳费 |  | m3 | 119.14 | 41 | 4884.74
|  | 围墙 |  |  |  |  | 52968.17 | 4356.74 | 528.71
22 | 040101002002 | 挖沟槽土方 | 挖基础土方 1、室外自然地坪按0.00m计； 2、地表情况、土方类别、土方外运、回填、运距及消纳、土方平衡、地下障碍物处理以及场地土方堆放等情况 | m3 | 80.17 | 17.29 | 1386.14 | 796.89 | 326.29
| 1-72 | 挖掘机挖土 装车三类土 |  | m3 | 80.17 | 5.11 | 409.67 | 33.67 | 298.23
| A1-80 | 人工就地回填土 夯实 |  | m3 | 56.119 | 17.4 | 976.47 | 763.22 | 28.06
23 | 01B012 | 土方运输及消纳 | 1、建筑土方应根据相关建筑垃圾管理办法处理，如实际未发生消纳费、土方外运费，结算时不予计取。 | m3 | 24.05 | 86 | 2068.3
本页小计 | [6 empty] | 14276.95 | 1173.71 | 414.11
【表10.2.2-16】
分部分项工程清单与计价表
单位(专业)工程名称:单位工程-室外部分 | [5 empty] | 标段: |  |  | 第8页 共10页
序号 | 项目编码 | 项目名称 | 项目特征 | 计量 单位 | 工程量 | 金 额 (元) |  |  |  |  | 备注
[6 empty] | 综合单价 | 合价 | 其中
[8 empty] | 人工费 | 机械费 | 暂估价
| 综合价 | 土方外运 |  | m3 | 24.05 | 45 | 1082.25
| 综合价 | 消纳费 |  | m3 | 24.05 | 41 | 986.05
24 | 040303001001 | 混凝土垫层 | 1、100厚C20素砼垫层； 2、具体做法详见图纸； | m3 | 5.46 | 492.64 | 2689.81 | 235.76 | 67.76
| 3-187换 | 基础 垫层混凝土 ^非泵送商品混凝土 C20 |  | m3 | 5.46 | 492.64 | 2689.81 | 235.76 | 67.76
25 | 010404001002 | 垫层 | 1、150厚片石灌砂夯实； 2、具体做法详见图纸； | m3 | 3.49 | 190.15 | 663.62 | 201.65 | 3.91
| A4-87 | 碎石垫层 干铺 |  | m3 | 3.49 | 190.15 | 663.62 | 201.65 | 3.91
26 | 010501003001 | 独立基础 | 现浇混凝土 基础 混凝土^泵送商品砼C30 | m3 | 3.84 | 522.33 | 2005.75 | 107.37 | 0.96
| A5-3 | 现浇混凝土 基础 混凝土^泵送商品砼C30 |  | 10m3 | 0.384 | 5223.29 | 2005.74 | 107.37 | 0.95
27 | 010502001003 | 矩形柱 | 现浇混凝土 矩形柱、异形柱、圆形柱浇捣^泵送商品砼C30 | m3 | 5.96 | 616.37 | 3673.57 | 607.26 | 2.44
| A5-6 | 现浇混凝土 矩形柱、异形柱、圆形柱浇捣^泵送商品砼C30 |  | m3 | 5.96 | 616.37 | 3673.57 | 607.26 | 2.44
28 | 010503001002 | 基础梁 | 现浇混凝土 基础梁^泵送商品砼C30 | m3 | 10.67 | 529.54 | 5650.19 | 337.07 | 4.37
| A5-8 | 现浇混凝土 基础梁^泵送商品砼C30 |  | m3 | 10.67 | 529.54 | 5650.19 | 337.07 | 4.37
本页小计 | [6 empty] | 14682.94 | 1489.11 | 79.44
【表10.2.2-16】
分部分项工程清单与计价表
单位(专业)工程名称:单位工程-室外部分 | [5 empty] | 标段: |  |  | 第9页 共10页
序号 | 项目编码 | 项目名称 | 项目特征 | 计量 单位 | 工程量 | 金 额 (元) |  |  |  |  | 备注
[6 empty] | 综合单价 | 合价 | 其中
[8 empty] | 人工费 | 机械费 | 暂估价
29 | 010401001002 | 砖基础 | 混凝土实心砖基础 墙厚1砖^DM M10 | m3 | 7.11 | 564.49 | 4013.52 | 869.55 | 17.63
| A4-1 | 混凝土实心砖基础 墙厚1砖^DM M10 |  | m3 | 7.11 | 564.49 | 4013.52 | 869.55 | 17.63
30 | 010507005002 | 扶手、压顶 | 现浇混凝土 扶手、压顶^泵送商品砼C30 | m3 | 1.90 | 703.59 | 1336.82 | 317.28 | 1.2
| A5-27 | 现浇混凝土 扶手、压顶^泵送商品砼C30 |  | m3 | 1.9 | 703.59 | 1336.82 | 317.28 | 1.2
31 | 010515001003 | 现浇构件钢筋 | 现浇构件带肋钢筋 HRB400以内 直径（mm以内）18 | t | 1.560 | 5740.93 | 8955.85 | 866.28 | 104.15
| A5-39 | 现浇构件带肋钢筋 HRB400以内 直径（mm以内）18 |  | t | 1.56 | 5740.93 | 8955.85 | 866.28 | 104.15
32 | 010903004001 | 墙面变形缝 | 围墙伸缩缝每隔20米设置一道，软泡沫塑料条塞实做成 | m | 2.37 | 12.15 | 28.8 | 17.63
| A9-123 | 泡沫塑料立面填塞 缝断面30×150mm2 |  | m | 2.37 | 12.15 | 28.8 | 17.63
33 | 04B002 | 成品彩铝围墙栏杆 | 1、成品彩铝围墙栏杆 2、购置、运输、安装 3、以上描述未尽处详见图纸及相关规范 | m2 | 78.83 | 260 | 20495.8
| 综合价 | 成品彩铝围墙栏杆 |  | m2 | 78.83 | 260 | 20495.8
本页小计 | [6 empty] | 34830.79 | 2070.74 | 122.98
【表10.2.2-16】
分部分项工程清单与计价表
单位(专业)工程名称:单位工程-室外部分 | [5 empty] | 标段: |  |  | 第10页 共10页
序号 | 项目编码 | 项目名称 | 项目特征 | 计量 单位 | 工程量 | 金 额 (元) |  |  |  |  | 备注
[6 empty] | 综合单价 | 合价 | 其中
[8 empty] | 人工费 | 机械费 | 暂估价
合计 | [6 empty] | 194412.53 | 16193.82 | 4070.51

## 3_表10_2_2-16 施工技术措施项目清单与计价表
【表10.2.2-16】
施工技术措施项目清单与计价表
单位(专业)工程名称:单位工程-室外部分 | [5 empty] | 标段: |  |  | 第1页 共1页
序号 | 项目编码 | 项目名称 | 项目特征 | 计量 单位 | 工程量 | 金 额 (元) |  |  |  |  | 备注
[6 empty] | 综合单价 | 合价 | 其中
[8 empty] | 人工费 | 机械费 | 暂估价
1 | 041106001001 | 大型机械设备进出场及安拆 | 大型机械设备进出场及安拆 | 台·次 | 1 | 3518.96 | 3518.96 | 471 | 1497.36
2 | 041102001001 | 垫层模板 | 现浇混凝土模板 混凝土基础垫层木模 | m2 | 71.82 | 30.44 | 2186.2 | 831.68 | 35.91
3 | 041102012001 | 柱模板 | 现浇混凝土 矩形柱 复合木模~支模高度3.6m以内 | m2 | 79.49 | 55.62 | 4421.23 | 2432.39 | 140.7
4 | 041102002001 | 基础模板 | 基础 混凝土基础模板 | m2 | 19.20 | 53.37 | 1024.7 | 487.1 | 83.52
5 | 011702005002 | 基础梁 | 现浇混凝土 基础梁 复合木模 | m2 | 71.12 | 54.23 | 3856.84 | 1891.79 | 162.15
本页小计 | [6 empty] | 15007.93 | 6113.96 | 1919.64
合计 | [6 empty] | 15007.93 | 6113.96 | 1919.64

## 3_表10_2_2-17 综合单价计算表
【表10.2.2-17】
综合单价计算表
单位(专业)工程名称:单位工程-室外部分 | [5 empty] | 标段: |  |  | 第1页 共5页
清单 序号 | 项目编码 (定额编码) | 清单（定额） 项目名称 | 计量 单位 | 数量 | 综 合 单 价 (元) | [5 empty] | 合计 (元)
[5 empty] | 人工费 | 材料 (设备) 费 | 机械费 | 管理费 | 利润 | 小计
|  | 道路部分 | [8 empty] | 84343.38
1 | 040203007001 | 水泥混凝土 | m2 | 304.20 | 12.54 | 220.34 | 5.41 | 2.6 | 1.53 | 242.42 | 73744.16
| 2-213+2-214*-2换 | 水泥混凝土路面 道路混凝土~厚度18(cm)^非泵送商品混凝土 C25 | 100m2 | 3.042 | 612.46 | 18255.31 | 19.07 | 92.97 | 54.5 | 19034.31 | 57902.37
| 2-97*2+2-98*-10换 | 砂砾石底层（天然级配）人机配合~厚30(cm) | 100m2 | 3.042 | 398.78 | 3409.81 | 172.39 | 83.45 | 48.93 | 4113.36 | 12512.84
| 2-224 | 水泥混凝土路面养生 养护毯养护 | 100m2 | 3.042 | 94.2 | 217.53 |  | 13.8 | 8.09 | 333.62 | 1014.87
| 2-219 | 锯缝机切缝缝~深（cm）5 | 100m | 0.507 | 211.95 | 90.49 | 20.15 | 34.54 | 20.25 | 377.38 | 191.33
| 2-223 | 路面防滑条 | 100m2 | 3.042 | 82.9 | 136.08 | 224.24 | 42.28 | 24.79 | 510.29 | 1552.3
| 2-1 | 路床（槽）整形 路床碾压检验 | 100m2 | 3.042 | 30.62 |  | 122.35 | 21.97 | 12.88 | 187.82 | 571.35
2 | 040204004001 | 安砌侧（平、缘）石 | m | 37.86 | 12.97 | 125.56 | 0.32 | 1.95 | 1.14 | 141.94 | 5373.85
| 2-249换 | 侧石混凝土安砌^水泥砂浆 1:3 | 100m | 0.3786 | 753.87 | 10536.11 | 2.07 | 110.77 | 64.94 | 11467.76 | 4341.69
| 2-246换 | 侧、平石垫层 人工铺装混凝土垫层^现浇现拌混凝土 C20（40） | m3 | 1.5144 | 125.29 | 359.8 |  | 18.36 | 10.76 | 514.21 | 778.72
| 2-105+2-106*-10换 | 碎石底层 人机配合~厚10(cm) | 100m2 | 0.13251 | 121.2 | 1659.47 | 86.85 | 30.37 | 17.8 | 1915.69 | 253.85
3 | 040204004002 | 安砌侧（平、缘）石 | m | 25.24 | 12.97 | 95.56 | 0.32 | 1.95 | 1.14 | 111.94 | 2825.37
| 2-249换 | 侧石混凝土安砌^水泥砂浆 1:3 | 100m | 0.2524 | 753.87 | 7536.41 | 2.07 | 110.77 | 64.94 | 8468.06 | 2137.34
| 2-246换 | 侧、平石垫层 人工铺装混凝土垫层^现浇现拌混凝土 C20（40） | m3 | 1.0096 | 125.29 | 359.8 |  | 18.36 | 10.76 | 514.21 | 519.15
| 2-105+2-106*-10换 | 碎石底层 人机配合~厚10(cm) | 100m2 | 0.08834 | 121.2 | 1659.47 | 86.85 | 30.37 | 17.8 | 1915.69 | 169.23
4 | 04B001 | 果壳箱 | 个 | 3 |  | 800 |  |  |  | 800 | 2400
| 综合价 | 果壳箱 | 个 | 3 |  | 800 |  |  |  | 800 | 2400
|  | 绿化部分 | [8 empty] | 45531.29
5 | 050102012001 | 铺种草皮 | m2 | 113.38 | 10.34 | 3.57 | 1.55 | 1.74 | 1.02 | 18.22 | 2065.78
| E1-215 | 栽植草皮满铺 | 100m2 | 1.1338 | 656.56 | 295.84 |  | 96.45 | 56.54 | 1105.39 | 1253.29
| E1-319 | 草坪养护 暖地型草坪满铺 | 10m2 | 11.338 | 37.7 | 6.12 | 15.54 | 7.73 | 4.53 | 71.62 | 812.03
【表10.2.2-17】
综合单价计算表
单位(专业)工程名称:单位工程-室外部分 | [5 empty] | 标段: |  |  | 第2页 共5页
清单 序号 | 项目编码 (定额编码) | 清单（定额） 项目名称 | 计量 单位 | 数量 | 综 合 单 价 (元) | [5 empty] | 合计 (元)
[5 empty] | 人工费 | 材料 (设备) 费 | 机械费 | 管理费 | 利润 | 小计
6 | 050102002001 | 栽植灌木 | m2 | 40.78 | 18.62 | 68.19 | 3.11 | 3.17 | 1.86 | 94.95 | 3872.06
| E1-164 | 灌木、藤本片植（苗高50cm以内）种植密度（株／m2）49以内 | 10m2 | 4.078 | 143.41 | 661.35 |  | 21.07 | 12.35 | 838.18 | 3418.1
| E1-288 | 灌木养护 片植灌木 | 10m2 | 4.078 | 42.78 | 20.56 | 31.09 | 10.67 | 6.25 | 111.35 | 454.09
7 | 050102002002 | 栽植灌木 | m2 | 6.30 | 14.81 | 68.09 | 3.11 | 2.61 | 1.53 | 90.15 | 567.95
| E1-163 | 灌木、藤本片植（苗高50cm以内）种植密度（株／m2）36以内 | 10m2 | 0.63 | 105.27 | 660.31 |  | 15.46 | 9.07 | 790.11 | 497.77
| E1-288 | 灌木养护 片植灌木 | 10m2 | 0.63 | 42.78 | 20.56 | 31.09 | 10.67 | 6.25 | 111.35 | 70.15
8 | 050102002003 | 栽植灌木 | m2 | 12.32 | 14.81 | 29.91 | 3.11 | 2.61 | 1.53 | 51.97 | 640.27
| E1-163 | 灌木、藤本片植（苗高50cm以内）种植密度（株／m2）36以内 | 10m2 | 1.232 | 105.27 | 278.53 |  | 15.46 | 9.07 | 408.33 | 503.06
| E1-288 | 灌木养护 片植灌木 | 10m2 | 1.232 | 42.78 | 20.56 | 31.09 | 10.67 | 6.25 | 111.35 | 137.18
9 | 050102002004 | 栽植灌木 | m2 | 8.82 | 14.81 | 57.88 | 3.11 | 2.61 | 1.53 | 79.94 | 705.07
| E1-163 | 灌木、藤本片植（苗高50cm以内）种植密度（株／m2）36以内 | 10m2 | 0.882 | 105.27 | 558.25 |  | 15.46 | 9.07 | 688.05 | 606.86
| E1-288 | 灌木养护 片植灌木 | 10m2 | 0.882 | 42.78 | 20.56 | 31.09 | 10.67 | 6.25 | 111.35 | 98.21
10 | 050102001001 | 栽植乔木 | 株 | 6 | 232.8 | 1910.79 | 60.02 | 43.02 | 25.22 | 2271.85 | 13631.1
| E1-111 | 栽植乔木（带土球）胸径（cm）17以内 | 10株 | 0.6 | 1621.68 | 18552.01 | 534.96 | 317.23 | 185.98 | 21211.86 | 12727.12
| E1-257 | 乔木养护 落叶乔木胸径（cm）20以内 | 10株 | 0.6 | 614.66 | 30.28 | 65.28 | 99.5 | 58.33 | 868.05 | 520.83
| E1-334 | 树棍支撑四脚桩 | 10株 | 0.6 | 47.27 | 494.74 |  | 6.94 | 4.07 | 553.02 | 331.81
| E1-343 | 草绳绕树杆胸径（cm）15以内 | 10m | 0.9 | 29.58 | 20.56 |  | 4.35 | 2.55 | 57.04 | 51.34
11 | 050102001002 | 栽植乔木 | 株 | 4 | 110.77 | 271.85 | 21.34 | 19.33 | 11.33 | 434.62 | 1738.48
| E1-109 | 栽植乔木（带土球）胸径（cm）11以内 | 10株 | 0.4 | 737.76 | 2513.77 | 154.85 | 130.73 | 76.64 | 3613.75 | 1445.5
| E1-256 | 乔木养护 落叶乔木胸径（cm）10以内 | 10株 | 0.4 | 310.74 | 24.64 | 58.55 | 53.9 | 31.6 | 479.43 | 191.77
| E1-333 | 树棍支撑三脚桩 | 10株 | 0.4 | 35.53 | 166.36 |  | 5.22 | 3.06 | 210.17 | 84.07
| E1-342 | 草绳绕树杆胸径（cm）10以内 | 10m | 0.4 | 23.64 | 13.7 |  | 3.47 | 2.04 | 42.85 | 17.14
【表10.2.2-17】
综合单价计算表
单位(专业)工程名称:单位工程-室外部分 | [5 empty] | 标段: |  |  | 第3页 共5页
清单 序号 | 项目编码 (定额编码) | 清单（定额） 项目名称 | 计量 单位 | 数量 | 综 合 单 价 (元) | [5 empty] | 合计 (元)
[5 empty] | 人工费 | 材料 (设备) 费 | 机械费 | 管理费 | 利润 | 小计
12 | 050102001003 | 栽植乔木 | 株 | 4 | 232.8 | 1753.37 | 60.02 | 43.02 | 25.22 | 2114.43 | 8457.72
| E1-111 | 栽植乔木（带土球）胸径（cm）17以内 | 10株 | 0.4 | 1621.68 | 16977.8 | 534.96 | 317.23 | 185.98 | 19637.65 | 7855.06
| E1-257 | 乔木养护 落叶乔木胸径（cm）20以内 | 10株 | 0.4 | 614.66 | 30.28 | 65.28 | 99.5 | 58.33 | 868.05 | 347.22
| E1-334 | 树棍支撑四脚桩 | 10株 | 0.4 | 47.27 | 494.74 |  | 6.94 | 4.07 | 553.02 | 221.21
| E1-343 | 草绳绕树杆胸径（cm）15以内 | 10m | 0.6 | 29.58 | 20.56 |  | 4.35 | 2.55 | 57.04 | 34.22
13 | 050102002005 | 栽植灌木 | 株 | 8 | 17.68 | 195.31 | 4.46 | 3.23 | 1.89 | 222.57 | 1780.56
| E1-144 | 栽植灌木、藤本（带土球）土球直径（cm）40以内 | 10株 | 0.8 | 59.16 | 1928.59 |  | 8.69 | 5.09 | 2001.53 | 1601.22
| E1-307 | 球形植物养护 球形植物蓬径（cm）150以内 | 10株 | 0.8 | 117.6 | 24.47 | 44.56 | 23.56 | 13.81 | 224 | 179.2
14 | 050102002006 | 栽植灌木 | 株 | 4 | 20.84 | 349.54 | 4.46 | 3.69 | 2.16 | 380.69 | 1522.76
| E1-145 | 栽植灌木、藤本（带土球）土球直径（cm）50以内 | 10株 | 0.4 | 90.77 | 3470.88 |  | 13.33 | 7.82 | 3582.8 | 1433.12
| E1-307 | 球形植物养护 球形植物蓬径（cm）150以内 | 10株 | 0.4 | 117.6 | 24.47 | 44.56 | 23.56 | 13.81 | 224 | 89.6
15 | 050102002007 | 栽植灌木 | 株 | 6 | 17.68 | 380.65 | 4.46 | 3.23 | 1.89 | 407.91 | 2447.46
| E1-144 | 栽植灌木、藤本（带土球）土球直径（cm）40以内 | 10株 | 0.6 | 59.16 | 3781.99 |  | 8.69 | 5.09 | 3854.93 | 2312.96
| E1-307 | 球形植物养护 球形植物蓬径（cm）150以内 | 10株 | 0.6 | 117.6 | 24.47 | 44.56 | 23.56 | 13.81 | 224 | 134.4
16 | 050101009001 | 种植土回（换）填 | m3 | 90.80 | 5.21 | 70 |  | 0.77 | 0.45 | 76.43 | 6939.84
| E4-63 | 回填土松填 | 10m3 | 9.08 | 52.06 | 700 |  | 7.65 | 4.48 | 764.19 | 6938.85
17 | 050101011001 | 绿地起坡造型 | m2 | 181.60 | 0.23 |  | 0.55 | 0.11 | 0.07 | 0.96 | 174.34
| E1-33 | 绿地起坡造型机械起坡 | 10m2 | 18.16 | 2.32 |  | 5.5 | 1.14 | 0.67 | 9.63 | 174.88
18 | 050101010001 | 整理绿化用地 | m2 | 181.60 | 4.41 |  |  | 0.65 | 0.38 | 5.44 | 987.9
| E1-31 | 绿地细平整 | 10m2 | 18.16 | 44.08 |  |  | 6.48 | 3.8 | 54.36 | 987.18
|  | 综合挖土方 | [8 empty] | 11569.69
19 | 040101002001 | 挖沟槽土方 | m3 | 170.20 | 0.42 |  | 3.14 | 0.52 | 0.31 | 4.39 | 747.18
| 1-71 | 挖掘机挖土 装车一、二类土 | 1000m3 | 0.1702 | 417.6 |  | 3137.1 | 520.99 | 305.44 | 4381.13 | 745.67
【表10.2.2-17】
综合单价计算表
单位(专业)工程名称:单位工程-室外部分 | [5 empty] | 标段: |  |  | 第4页 共5页
清单 序号 | 项目编码 (定额编码) | 清单（定额） 项目名称 | 计量 单位 | 数量 | 综 合 单 价 (元) | [5 empty] | 合计 (元)
[5 empty] | 人工费 | 材料 (设备) 费 | 机械费 | 管理费 | 利润 | 小计
20 | 040103001002 | 回填方 | m3 | 51.06 | 7.38 |  | 1.72 | 1.38 | 0.81 | 11.29 | 576.47
| 1-115 | 机械 填土夯实平地 | 100m3 | 0.5106 | 738.49 |  | 171.92 | 137.81 | 80.79 | 1129.01 | 576.47
21 | 01B011 | 土方运输及消纳 | m3 | 119.14 |  | 86 |  |  |  | 86 | 10246.04
| 综合价 | 土方外运 | m3 | 119.14 |  | 45 |  |  |  | 45 | 5361.3
| 综合价 | 消纳费 | m3 | 119.14 |  | 41 |  |  |  | 41 | 4884.74
|  | 围墙 | [8 empty] | 52968.17
22 | 040101002002 | 挖沟槽土方 | m3 | 80.17 | 9.94 |  | 4.07 | 2.07 | 1.21 | 17.29 | 1386.14
| 1-72 | 挖掘机挖土 装车三类土 | m3 | 80.17 | 0.42 |  | 3.72 | 0.61 | 0.36 | 5.11 | 409.67
| A1-80 | 人工就地回填土 夯实 | m3 | 56.119 | 13.6 |  | 0.5 | 2.08 | 1.22 | 17.4 | 976.47
23 | 01B012 | 土方运输及消纳 | m3 | 24.05 |  | 86 |  |  |  | 86 | 2068.3
| 综合价 | 土方外运 | m3 | 24.05 |  | 45 |  |  |  | 45 | 1082.25
| 综合价 | 消纳费 | m3 | 24.05 |  | 41 |  |  |  | 41 | 986.05
24 | 040303001001 | 混凝土垫层 | m3 | 5.46 | 43.18 | 423.93 | 12.41 | 8.27 | 4.85 | 492.64 | 2689.81
| 3-187换 | 基础 垫层混凝土 ^非泵送商品混凝土 C20 | m3 | 5.46 | 43.18 | 423.93 | 12.41 | 8.27 | 4.85 | 492.64 | 2689.81
25 | 010404001002 | 垫层 | m3 | 3.49 | 57.78 | 117.52 | 1.12 | 8.66 | 5.07 | 190.15 | 663.62
| A4-87 | 碎石垫层 干铺 | m3 | 3.49 | 57.78 | 117.52 | 1.12 | 8.66 | 5.07 | 190.15 | 663.62
26 | 010501003001 | 独立基础 | m3 | 3.84 | 27.96 | 487.55 | 0.25 | 4.14 | 2.43 | 522.33 | 2005.75
| A5-3 | 现浇混凝土 基础 混凝土^泵送商品砼C30 | 10m3 | 0.384 | 279.62 | 4875.52 | 2.48 | 41.4 | 24.27 | 5223.29 | 2005.74
27 | 010502001003 | 矩形柱 | m3 | 5.96 | 101.89 | 490.27 | 0.41 | 15 | 8.8 | 616.37 | 3673.57
| A5-6 | 现浇混凝土 矩形柱、异形柱、圆形柱浇捣^泵送商品砼C30 | m3 | 5.96 | 101.89 | 490.27 | 0.41 | 15 | 8.8 | 616.37 | 3673.57
28 | 010503001002 | 基础梁 | m3 | 10.67 | 31.59 | 490.08 | 0.41 | 4.7 | 2.76 | 529.54 | 5650.19
| A5-8 | 现浇混凝土 基础梁^泵送商品砼C30 | m3 | 10.67 | 31.59 | 490.08 | 0.41 | 4.7 | 2.76 | 529.54 | 5650.19
29 | 010401001002 | 砖基础 | m3 | 7.11 | 122.3 | 410.68 | 2.48 | 18.3 | 10.73 | 564.49 | 4013.52
| A4-1 | 混凝土实心砖基础 墙厚1砖^DM M10 | m3 | 7.11 | 122.3 | 410.68 | 2.48 | 18.3 | 10.73 | 564.49 | 4013.52
30 | 010507005002 | 扶手、压顶 | m3 | 1.90 | 166.99 | 496.98 | 0.63 | 24.58 | 14.41 | 703.59 | 1336.82
【表10.2.2-17】
综合单价计算表
单位(专业)工程名称:单位工程-室外部分 | [5 empty] | 标段: |  |  | 第5页 共5页
清单 序号 | 项目编码 (定额编码) | 清单（定额） 项目名称 | 计量 单位 | 数量 | 综 合 单 价 (元) | [5 empty] | 合计 (元)
[5 empty] | 人工费 | 材料 (设备) 费 | 机械费 | 管理费 | 利润 | 小计
| A5-27 | 现浇混凝土 扶手、压顶^泵送商品砼C30 | m3 | 1.9 | 166.99 | 496.98 | 0.63 | 24.58 | 14.41 | 703.59 | 1336.82
31 | 010515001003 | 现浇构件钢筋 | t | 1.560 | 555.31 | 4971.51 | 66.76 | 92.89 | 54.46 | 5740.93 | 8955.85
| A5-39 | 现浇构件带肋钢筋 HRB400以内 直径（mm以内）18 | t | 1.56 | 555.31 | 4971.51 | 66.76 | 92.89 | 54.46 | 5740.93 | 8955.85
32 | 010903004001 | 墙面变形缝 | m | 2.37 | 7.44 | 2.98 |  | 1.09 | 0.64 | 12.15 | 28.8
| A9-123 | 泡沫塑料立面填塞 缝断面30×150mm2 | m | 2.37 | 7.44 | 2.98 |  | 1.09 | 0.64 | 12.15 | 28.8
33 | 04B002 | 成品彩铝围墙栏杆 | m2 | 78.83 |  | 260 |  |  |  | 260 | 20495.8
| 综合价 | 成品彩铝围墙栏杆 | m2 | 78.83 |  | 260 |  |  |  | 260 | 20495.8
合计 | [10 empty] | 194412.53

## 3_表10_2_2-17 综合单价计算表(技术措施)
【表10.2.2-17】
综合单价计算表
单位(专业)工程名称:单位工程-室外部分 | [5 empty] | 标段: |  |  | 第1页 共1页
清单 序号 | 项目编码 (定额编码) | 清单（定额） 项目名称 | 计量 单位 | 数量 | 综 合 单 价 (元) | [5 empty] | 合计 (元)
[5 empty] | 人工费 | 材料 (设备) 费 | 机械费 | 管理费 | 利润 | 小计
1 | 041106001001 | 大型机械设备进出场及安拆 | 台·次 | 1 | 471 | 1090.06 | 1497.36 | 290.33 | 170.21 | 3518.96 | 3518.96
| 3010 | 压路机 | 台次 | 1 | 471 | 1090.06 | 1497.36 | 290.33 | 170.21 | 3518.96 | 3518.96
2 | 041102001001 | 垫层模板 | m2 | 71.82 | 11.58 | 15.55 | 0.5 | 1.77 | 1.04 | 30.44 | 2186.2
| 6-1090换 | 现浇混凝土模板 混凝土基础垫层木模^水泥砂浆 1:3 | 100m2 | 0.7182 | 1157.97 | 1555.04 | 50.13 | 176.83 | 103.67 | 3043.64 | 2185.94
3 | 041102012001 | 柱模板 | m2 | 79.49 | 30.6 | 15.73 | 1.77 | 4.74 | 2.78 | 55.62 | 4421.23
| A5-119 | 现浇混凝土 矩形柱 复合木模~支模高度3.6m以内 | m2 | 79.49 | 30.6 | 15.73 | 1.77 | 4.74 | 2.78 | 55.62 | 4421.23
4 | 041102002001 | 基础模板 | m2 | 19.20 | 25.37 | 16.78 | 4.35 | 4.33 | 2.54 | 53.37 | 1024.7
| 3-190 | 基础 混凝土基础模板 | 10m2 | 1.92 | 253.71 | 167.8 | 43.51 | 43.33 | 25.4 | 533.75 | 1024.8
5 | 011702005002 | 基础梁 | m2 | 71.12 | 26.6 | 18.65 | 2.28 | 4.22 | 2.48 | 54.23 | 3856.84
| A5-127 | 现浇混凝土 基础梁 复合木模 | m2 | 71.12 | 26.6 | 18.65 | 2.28 | 4.22 | 2.48 | 54.23 | 3856.84
合计 | [10 empty] | 15007.93

## 3_表10_2_2-18 综合单价工料机分析表
【表10.2.2-18】
综合单价工料机分析表
单位(专业)工程名称:单位工程-室外部分 |  |  |  | 标段: |  |  | 第1页 共34页
项目编码 | 040203007001 |  | 项目名称 | 水泥混凝土 |  |  |  | 计量单位 | m2
清单综合单价组成明细
序号 | 名称及规格、型号 |  |  | 单位 | 数量 | 单价 （元） | 其中 | 合价(元) | 其中
[7 empty] | 暂估单价 （元） |  | 暂估合价 （元）
| 人工 | 二类人工 |  | 工日 | 0.07461 | 157 | 0 | 11.71 | -
|  | 二类人工 |  | 工日 | 0.00528 | 157 | 0 | 0.83 | -
1 | 人工费小计 | [6 empty] | 12.54
| 材料 （工程 设备） | 石油沥青 |  | t | 0.0001 | 2725.44 |  | 0.27
|  | 其他材料费 |  | 元 | 0.54818 | 1.02 |  | 0.56
|  | 水 |  | m3 | 0.25733 | 3.98 |  | 1.02
|  | C25无砂大孔混凝土C25 |  | m3 | 0.1818 | 1000 |  | 181.8
|  | 砂砾石 |  | t | 0.4896 | 69.32 |  | 33.94
|  | 养护毯 |  | m2 | 0.55 | 2.9 |  | 1.59
|  | 切缝机片 |  | 片 | 0.00073 | 158.1 |  | 0.12
|  | 锯纹机刀片 |  | 套 | 0.0012 | 862 |  | 1.03
2 | 材料（工程设备）费小计 | [6 empty] | 220.34
| 机械 | 水泥混凝土真空吸水机 |  | 台班 | 0.00348 | 17.26 | 0 | 0.06 | -
|  | 混凝土振捣器平板式 |  | 台班 | 0.00594 | 12.65 | 0 | 0.08 | -
|  | 混凝土振捣器插入式 |  | 台班 | 0.01206 | 4.6 | 0 | 0.06 | -
|  | 钢轮内燃压路机8t |  | 台班 | 0.00056 | 413.71 | 0 | 0.23 | -
|  | 钢轮内燃压路机15t |  | 台班 | 0.0011 | 640.33 | 0 | 0.71 | -
|  | 平地机90kW |  | 台班 | 0.0012 | 656.53 | 0 | 0.79 | -
|  | 混凝土切缝机7.5kW |  | 台班 | 0.00104 | 32.24 | 0 | 0.03 | -
|  | 混凝土路面刻槽机 |  | 台班 | 0.0055 | 407.7 | 0 | 2.24 | -
|  | 履带式推土机75kW |  | 台班 | 0.00081 | 753.02 | 0 | 0.61 | -
|  | 钢轮内燃压路机12t |  | 台班 | 0.00114 | 538.18 | 0 | 0.61 | -
3 | 机械费小计 | [6 empty] | 5.41
4 | 工料机费用合计(1+2+3) | [6 empty] | 238.29 | -
5 | 管理费（定额人工费+定额机械费）×17.04% | [6 empty] | 2.6 | -
【表10.2.2-18】
综合单价工料机分析表
单位(专业)工程名称:单位工程-室外部分 |  |  |  | 标段: |  |  | 第2页 共34页
6 | 利润（定额人工费+定额机械费）×9.99% | [6 empty] | 1.53 | -
7 | 综合单价(4+5+6) | [6 empty] | 242.42 | -
【表10.2.2-18】
综合单价工料机分析表
单位(专业)工程名称:单位工程-室外部分 |  |  |  | 标段: |  |  | 第3页 共34页
项目编码 | 040204004001 |  | 项目名称 | 安砌侧（平、缘）石 |  |  |  | 计量单位 | m
清单综合单价组成明细
序号 | 名称及规格、型号 |  |  | 单位 | 数量 | 单价 （元） | 其中 | 合价(元) | 其中
[7 empty] | 暂估单价 （元） |  | 暂估合价 （元）
| 人工 | 二类人工 |  | 工日 | 0.08262 | 157 | 0 | 12.97 | -
1 | 人工费小计 | [6 empty] | 12.97
| 材料 （工程 设备） | 其他材料费 |  | 元 | 0.26125 | 1.02 |  | 0.27
|  | 芝麻灰色花岗岩侧石350*300*150 |  | m | 1.01 | 103.95 |  | 104.99
|  | 水泥砂浆1∶3 |  | m3 | 0.00071 | 362.4 |  | 0.26
|  | 水 |  | m3 | 0.008 | 3.98 |  | 0.03
|  | 现浇现拌混凝土C20（40） |  | m3 | 0.04041 | 353.35 |  | 14.28
|  | 碎石综合 |  | t | 0.06313 | 91 |  | 5.74
2 | 材料（工程设备）费小计 | [6 empty] | 125.56
| 机械 | 干混砂浆罐式搅拌机20000L |  | 台班 |  | 215.99 | 0 |  | -
|  | 灰浆搅拌机200L |  | 台班 | 0.00011 | 177.06 | 0 | 0.02 | -
|  | 平地机90kW |  | 台班 | 0.00021 | 656.53 | 0 | 0.14 | -
|  | 钢轮内燃压路机15t |  | 台班 | 0.00019 | 640.33 | 0 | 0.12 | -
|  | 钢轮内燃压路机8t |  | 台班 | 0.00011 | 413.71 | 0 | 0.04 | -
3 | 机械费小计 | [6 empty] | 0.32
4 | 工料机费用合计(1+2+3) | [6 empty] | 138.85 | -
5 | 管理费（定额人工费+定额机械费）×17.04% | [6 empty] | 1.95 | -
6 | 利润（定额人工费+定额机械费）×9.99% | [6 empty] | 1.14 | -
7 | 综合单价(4+5+6) | [6 empty] | 141.94 | -
【表10.2.2-18】
综合单价工料机分析表
单位(专业)工程名称:单位工程-室外部分 |  |  |  | 标段: |  |  | 第4页 共34页
项目编码 | 040204004002 |  | 项目名称 | 安砌侧（平、缘）石 |  |  |  | 计量单位 | m
清单综合单价组成明细
序号 | 名称及规格、型号 |  |  | 单位 | 数量 | 单价 （元） | 其中 | 合价(元) | 其中
[7 empty] | 暂估单价 （元） |  | 暂估合价 （元）
| 人工 | 二类人工 |  | 工日 | 0.08265 | 157 | 0 | 12.98 | -
1 | 人工费小计 | [6 empty] | 12.97
| 材料 （工程 设备） | 其他材料费 |  | 元 | 0.26125 | 1.02 |  | 0.27
|  | 芝麻灰色花岗岩侧石250*200*150 |  | m | 1.01 | 74.25 |  | 74.99
|  | 水泥砂浆1∶3 |  | m3 | 0.00071 | 362.4 |  | 0.26
|  | 水 |  | m3 | 0.008 | 3.98 |  | 0.03
|  | 现浇现拌混凝土C20（40） |  | m3 | 0.04041 | 353.35 |  | 14.28
|  | 碎石综合 |  | t | 0.06311 | 91 |  | 5.74
2 | 材料（工程设备）费小计 | [6 empty] | 95.56
| 机械 | 干混砂浆罐式搅拌机20000L |  | 台班 |  | 215.99 | 0 |  | -
|  | 灰浆搅拌机200L |  | 台班 | 0.00012 | 177.06 | 0 | 0.02 | -
|  | 平地机90kW |  | 台班 | 0.0002 | 656.53 | 0 | 0.13 | -
|  | 钢轮内燃压路机15t |  | 台班 | 0.0002 | 640.33 | 0 | 0.13 | -
|  | 钢轮内燃压路机8t |  | 台班 | 8e-05 | 413.71 | 0 | 0.03 | -
3 | 机械费小计 | [6 empty] | 0.32
4 | 工料机费用合计(1+2+3) | [6 empty] | 108.85 | -
5 | 管理费（定额人工费+定额机械费）×17.04% | [6 empty] | 1.95 | -
6 | 利润（定额人工费+定额机械费）×9.99% | [6 empty] | 1.14 | -
7 | 综合单价(4+5+6) | [6 empty] | 111.94 | -
【表10.2.2-18】
综合单价工料机分析表
单位(专业)工程名称:单位工程-室外部分 |  |  |  | 标段: |  |  | 第5页 共34页
项目编码 | 04B001 |  | 项目名称 | 果壳箱 |  |  |  | 计量单位 | 个
清单综合单价组成明细
序号 | 名称及规格、型号 |  |  | 单位 | 数量 | 单价 （元） | 其中 | 合价(元) | 其中
[7 empty] | 暂估单价 （元） |  | 暂估合价 （元）
1 | 人工费小计
| 材料 （工程 设备） | 果壳箱 |  | 个 | 1 | 800 |  | 800
2 | 材料（工程设备）费小计 | [6 empty] | 800
3 | 机械费小计
4 | 工料机费用合计(1+2+3) | [6 empty] | 800 | -
5 | 管理费（定额人工费+定额机械费）×17.04% | [7 empty] | -
6 | 利润（定额人工费+定额机械费）×9.99% | [7 empty] | -
7 | 综合单价(4+5+6) | [6 empty] | 800 | -
【表10.2.2-18】
综合单价工料机分析表
单位(专业)工程名称:单位工程-室外部分 |  |  |  | 标段: |  |  | 第6页 共34页
项目编码 | 050102012001 |  | 项目名称 | 铺种草皮 |  |  |  | 计量单位 | m2
清单综合单价组成明细
序号 | 名称及规格、型号 |  |  | 单位 | 数量 | 单价 （元） | 其中 | 合价(元) | 其中
[7 empty] | 暂估单价 （元） |  | 暂估合价 （元）
| 人工 | 一类人工 |  | 工日 | 0.07128 | 145 | 0 | 10.34 | -
1 | 人工费小计 | [6 empty] | 10.34
| 材料 （工程 设备） | 麦冬 |  | m2 | 3.78 | 0.73 |  | 2.76
|  | 水 |  | m3 | 0.1556 | 3.98 |  | 0.62
|  | 其他材料费 |  | 元 | 0.02 | 1.02 |  | 0.02
|  | 肥料 |  | kg | 0.2482 | 0.26 |  | 0.06
|  | 药剂 |  | kg | 0.0041 | 26.38 |  | 0.11
2 | 材料（工程设备）费小计 | [6 empty] | 3.57
| 机械 | 洒水车4000L |  | 台班 | 0.003 | 518.12 | 0 | 1.55 | -
3 | 机械费小计 | [6 empty] | 1.55
4 | 工料机费用合计(1+2+3) | [6 empty] | 15.46 | -
5 | 管理费（定额人工费+定额机械费）×17.04% | [6 empty] | 1.74 | -
6 | 利润（定额人工费+定额机械费）×9.99% | [6 empty] | 1.02 | -
7 | 综合单价(4+5+6) | [6 empty] | 18.22 | -
【表10.2.2-18】
综合单价工料机分析表
单位(专业)工程名称:单位工程-室外部分 |  |  |  | 标段: |  |  | 第7页 共34页
项目编码 | 050102002001 |  | 项目名称 | 栽植灌木 |  |  |  | 计量单位 | m2
清单综合单价组成明细
序号 | 名称及规格、型号 |  |  | 单位 | 数量 | 单价 （元） | 其中 | 合价(元) | 其中
[7 empty] | 暂估单价 （元） |  | 暂估合价 （元）
| 人工 | 一类人工 |  | 工日 | 0.1284 | 145 | 0 | 18.62 | -
1 | 人工费小计 | [6 empty] | 18.62
| 材料 （工程 设备） | 栀子花H30 P20 |  | m2 | 51.45 | 1.28 |  | 65.86
|  | 水 |  | m3 | 0.38382 | 3.98 |  | 1.53
|  | 其他材料费 |  | 元 | 0.069 | 1.02 |  | 0.07
|  | 药剂 |  | kg | 0.0255 | 26.38 |  | 0.67
|  | 肥料 |  | kg | 0.2513 | 0.26 |  | 0.06
2 | 材料（工程设备）费小计 | [6 empty] | 68.19
| 机械 | 洒水车4000L |  | 台班 | 0.00601 | 518.12 | 0 | 3.11 | -
3 | 机械费小计 | [6 empty] | 3.11
4 | 工料机费用合计(1+2+3) | [6 empty] | 89.92 | -
5 | 管理费（定额人工费+定额机械费）×17.04% | [6 empty] | 3.17 | -
6 | 利润（定额人工费+定额机械费）×9.99% | [6 empty] | 1.86 | -
7 | 综合单价(4+5+6) | [6 empty] | 94.95 | -
【表10.2.2-18】
综合单价工料机分析表
单位(专业)工程名称:单位工程-室外部分 |  |  |  | 标段: |  |  | 第8页 共34页
项目编码 | 050102002002 |  | 项目名称 | 栽植灌木 |  |  |  | 计量单位 | m2
清单综合单价组成明细
序号 | 名称及规格、型号 |  |  | 单位 | 数量 | 单价 （元） | 其中 | 合价(元) | 其中
[7 empty] | 暂估单价 （元） |  | 暂估合价 （元）
| 人工 | 一类人工 |  | 工日 | 0.10206 | 145 | 0 | 14.8 | -
1 | 人工费小计 | [6 empty] | 14.81
| 材料 （工程 设备） | 茶梅H30 P20 |  | m2 | 37.8 | 1.74 |  | 65.77
|  | 水 |  | m3 | 0.37889 | 3.98 |  | 1.51
|  | 其他材料费 |  | 元 | 0.06905 | 1.02 |  | 0.07
|  | 药剂 |  | kg | 0.02556 | 26.38 |  | 0.67
|  | 肥料 |  | kg | 0.25127 | 0.26 |  | 0.06
2 | 材料（工程设备）费小计 | [6 empty] | 68.09
| 机械 | 洒水车4000L |  | 台班 | 0.00603 | 518.12 | 0 | 3.13 | -
3 | 机械费小计 | [6 empty] | 3.11
4 | 工料机费用合计(1+2+3) | [6 empty] | 86.01 | -
5 | 管理费（定额人工费+定额机械费）×17.04% | [6 empty] | 2.61 | -
6 | 利润（定额人工费+定额机械费）×9.99% | [6 empty] | 1.53 | -
7 | 综合单价(4+5+6) | [6 empty] | 90.15 | -
【表10.2.2-18】
综合单价工料机分析表
单位(专业)工程名称:单位工程-室外部分 |  |  |  | 标段: |  |  | 第9页 共34页
项目编码 | 050102002003 |  | 项目名称 | 栽植灌木 |  |  |  | 计量单位 | m2
清单综合单价组成明细
序号 | 名称及规格、型号 |  |  | 单位 | 数量 | 单价 （元） | 其中 | 合价(元) | 其中
[7 empty] | 暂估单价 （元） |  | 暂估合价 （元）
| 人工 | 一类人工 |  | 工日 | 0.10203 | 145 | 0 | 14.79 | -
1 | 人工费小计 | [6 empty] | 14.81
| 材料 （工程 设备） | 红叶石楠H45 P25 |  | m2 | 37.8 | 0.73 |  | 27.59
|  | 水 |  | m3 | 0.37882 | 3.98 |  | 1.51
|  | 其他材料费 |  | 元 | 0.06899 | 1.02 |  | 0.07
|  | 药剂 |  | kg | 0.02549 | 26.38 |  | 0.67
|  | 肥料 |  | kg | 0.2513 | 0.26 |  | 0.06
2 | 材料（工程设备）费小计 | [6 empty] | 29.91
| 机械 | 洒水车4000L |  | 台班 | 0.00601 | 518.12 | 0 | 3.11 | -
3 | 机械费小计 | [6 empty] | 3.11
4 | 工料机费用合计(1+2+3) | [6 empty] | 47.83 | -
5 | 管理费（定额人工费+定额机械费）×17.04% | [6 empty] | 2.61 | -
6 | 利润（定额人工费+定额机械费）×9.99% | [6 empty] | 1.53 | -
7 | 综合单价(4+5+6) | [6 empty] | 51.97 | -
【表10.2.2-18】
综合单价工料机分析表
单位(专业)工程名称:单位工程-室外部分 |  |  |  | 标段: |  |  | 第10页 共34页
项目编码 | 050102002004 |  | 项目名称 | 栽植灌木 |  |  |  | 计量单位 | m2
清单综合单价组成明细
序号 | 名称及规格、型号 |  |  | 单位 | 数量 | 单价 （元） | 其中 | 合价(元) | 其中
[7 empty] | 暂估单价 （元） |  | 暂估合价 （元）
| 人工 | 一类人工 |  | 工日 | 0.10204 | 145 | 0 | 14.8 | -
1 | 人工费小计 | [6 empty] | 14.81
| 材料 （工程 设备） | 多花蔷薇H30 P20 |  | m2 | 37.8 | 1.47 |  | 55.57
|  | 水 |  | m3 | 0.3788 | 3.98 |  | 1.51
|  | 其他材料费 |  | 元 | 0.06905 | 1.02 |  | 0.07
|  | 药剂 |  | kg | 0.02551 | 26.38 |  | 0.67
|  | 肥料 |  | kg | 0.25125 | 0.26 |  | 0.06
2 | 材料（工程设备）费小计 | [6 empty] | 57.88
| 机械 | 洒水车4000L |  | 台班 | 0.00601 | 518.12 | 0 | 3.11 | -
3 | 机械费小计 | [6 empty] | 3.11
4 | 工料机费用合计(1+2+3) | [6 empty] | 75.8 | -
5 | 管理费（定额人工费+定额机械费）×17.04% | [6 empty] | 2.61 | -
6 | 利润（定额人工费+定额机械费）×9.99% | [6 empty] | 1.53 | -
7 | 综合单价(4+5+6) | [6 empty] | 79.94 | -
【表10.2.2-18】
综合单价工料机分析表
单位(专业)工程名称:单位工程-室外部分 |  |  |  | 标段: |  |  | 第11页 共34页
项目编码 | 050102001001 |  | 项目名称 | 栽植乔木 |  |  |  | 计量单位 | 株
清单综合单价组成明细
序号 | 名称及规格、型号 |  |  | 单位 | 数量 | 单价 （元） | 其中 | 合价(元) | 其中
[7 empty] | 暂估单价 （元） |  | 暂估合价 （元）
| 人工 | 一类人工 |  | 工日 | 1.6055 | 145 | 0 | 232.8 | -
1 | 人工费小计 | [6 empty] | 232.8
| 材料 （工程 设备） | 海棠D15 H500-550 P320-350 |  | 株 | 1.01 | 1834.86 |  | 1853.21
|  | 水 |  | m3 | 0.65833 | 3.98 |  | 2.62
|  | 其他材料费 |  | 元 | 0.643 | 1.02 |  | 0.66
|  | 药剂 |  | kg | 0.077 | 26.38 |  | 2.03
|  | 肥料 |  | kg | 0.864 | 0.26 |  | 0.22
|  | 镀锌铁丝12# |  | kg | 0.1 | 6.14 |  | 0.61
|  | 树棍长2.2m |  | 根 | 5 | 9.67 |  | 48.35
|  | 草绳 |  | kg | 2.7 | 1.14 |  | 3.08
2 | 材料（工程设备）费小计 | [6 empty] | 1910.79
| 机械 | 汽车式起重机8t |  | 台班 | 0.0715 | 748.19 | 0 | 53.5 | -
|  | 洒水车4000L |  | 台班 | 0.01267 | 518.12 | 0 | 6.56 | -
3 | 机械费小计 | [6 empty] | 60.02
4 | 工料机费用合计(1+2+3) | [6 empty] | 2203.61 | -
5 | 管理费（定额人工费+定额机械费）×17.04% | [6 empty] | 43.02 | -
6 | 利润（定额人工费+定额机械费）×9.99% | [6 empty] | 25.22 | -
7 | 综合单价(4+5+6) | [6 empty] | 2271.85 | -
【表10.2.2-18】
综合单价工料机分析表
单位(专业)工程名称:单位工程-室外部分 |  |  |  | 标段: |  |  | 第12页 共34页
项目编码 | 050102001002 |  | 项目名称 | 栽植乔木 |  |  |  | 计量单位 | 株
清单综合单价组成明细
序号 | 名称及规格、型号 |  |  | 单位 | 数量 | 单价 （元） | 其中 | 合价(元) | 其中
[7 empty] | 暂估单价 （元） |  | 暂估合价 （元）
| 人工 | 一类人工 |  | 工日 | 0.76375 | 145 | 0 | 110.74 | -
1 | 人工费小计 | [6 empty] | 110.77
| 材料 （工程 设备） | 水杉D10 H300-350 P250-280 |  | 株 | 1.01 | 247.71 |  | 250.18
|  | 水 |  | m3 | 0.37925 | 3.98 |  | 1.51
|  | 药剂 |  | kg | 0.06925 | 26.38 |  | 1.83
|  | 其他材料费 |  | 元 | 0.623 | 1.02 |  | 0.64
|  | 肥料 |  | kg | 0.7775 | 0.26 |  | 0.2
|  | 镀锌铁丝12# |  | kg | 0.05 | 6.14 |  | 0.31
|  | 树棍长1.2m |  | 根 | 3 | 5.27 |  | 15.82
|  | 草绳 |  | kg | 1.2 | 1.14 |  | 1.37
2 | 材料（工程设备）费小计 | [6 empty] | 271.85
| 机械 | 汽车式起重机5t |  | 台班 | 0.03575 | 432.55 | 0 | 15.46 | -
|  | 洒水车4000L |  | 台班 | 0.01125 | 518.12 | 0 | 5.83 | -
3 | 机械费小计 | [6 empty] | 21.34
4 | 工料机费用合计(1+2+3) | [6 empty] | 403.96 | -
5 | 管理费（定额人工费+定额机械费）×17.04% | [6 empty] | 19.33 | -
6 | 利润（定额人工费+定额机械费）×9.99% | [6 empty] | 11.33 | -
7 | 综合单价(4+5+6) | [6 empty] | 434.62 | -
【表10.2.2-18】
综合单价工料机分析表
单位(专业)工程名称:单位工程-室外部分 |  |  |  | 标段: |  |  | 第13页 共34页
项目编码 | 050102001003 |  | 项目名称 | 栽植乔木 |  |  |  | 计量单位 | 株
清单综合单价组成明细
序号 | 名称及规格、型号 |  |  | 单位 | 数量 | 单价 （元） | 其中 | 合价(元) | 其中
[7 empty] | 暂估单价 （元） |  | 暂估合价 （元）
| 人工 | 一类人工 |  | 工日 | 1.6055 | 145 | 0 | 232.8 | -
1 | 人工费小计 | [6 empty] | 232.8
| 材料 （工程 设备） | 金桂AD15 H400-450 P300-350 |  | 株 | 1.01 | 1679 |  | 1695.79
|  | 水 |  | m3 | 0.6585 | 3.98 |  | 2.62
|  | 其他材料费 |  | 元 | 0.643 | 1.02 |  | 0.66
|  | 药剂 |  | kg | 0.077 | 26.38 |  | 2.03
|  | 肥料 |  | kg | 0.864 | 0.26 |  | 0.22
|  | 镀锌铁丝12# |  | kg | 0.1 | 6.14 |  | 0.61
|  | 树棍长2.2m |  | 根 | 5 | 9.67 |  | 48.35
|  | 草绳 |  | kg | 2.7 | 1.14 |  | 3.08
2 | 材料（工程设备）费小计 | [6 empty] | 1753.37
| 机械 | 汽车式起重机8t |  | 台班 | 0.0715 | 748.19 | 0 | 53.5 | -
|  | 洒水车4000L |  | 台班 | 0.0125 | 518.12 | 0 | 6.48 | -
3 | 机械费小计 | [6 empty] | 60.02
4 | 工料机费用合计(1+2+3) | [6 empty] | 2046.19 | -
5 | 管理费（定额人工费+定额机械费）×17.04% | [6 empty] | 43.02 | -
6 | 利润（定额人工费+定额机械费）×9.99% | [6 empty] | 25.22 | -
7 | 综合单价(4+5+6) | [6 empty] | 2114.43 | -
【表10.2.2-18】
综合单价工料机分析表
单位(专业)工程名称:单位工程-室外部分 |  |  |  | 标段: |  |  | 第14页 共34页
项目编码 | 050102002005 |  | 项目名称 | 栽植灌木 |  |  |  | 计量单位 | 株
清单综合单价组成明细
序号 | 名称及规格、型号 |  |  | 单位 | 数量 | 单价 （元） | 其中 | 合价(元) | 其中
[7 empty] | 暂估单价 （元） |  | 暂估合价 （元）
| 人工 | 一类人工 |  | 工日 | 0.12188 | 145 | 0 | 17.67 | -
1 | 人工费小计 | [6 empty] | 17.68
| 材料 （工程 设备） | 红花继木球H120 P120 |  | 株 | 1.05 | 183.49 |  | 192.66
|  | 水 |  | m3 | 0.13375 | 3.98 |  | 0.53
|  | 肥料 |  | kg | 0.648 | 0.26 |  | 0.17
|  | 药剂 |  | kg | 0.06925 | 26.38 |  | 1.83
|  | 其他材料费 |  | 元 | 0.121 | 1.02 |  | 0.12
2 | 材料（工程设备）费小计 | [6 empty] | 195.31
| 机械 | 洒水车4000L |  | 台班 | 0.00863 | 518.12 | 0 | 4.47 | -
3 | 机械费小计 | [6 empty] | 4.46
4 | 工料机费用合计(1+2+3) | [6 empty] | 217.45 | -
5 | 管理费（定额人工费+定额机械费）×17.04% | [6 empty] | 3.23 | -
6 | 利润（定额人工费+定额机械费）×9.99% | [6 empty] | 1.89 | -
7 | 综合单价(4+5+6) | [6 empty] | 222.57 | -
【表10.2.2-18】
综合单价工料机分析表
单位(专业)工程名称:单位工程-室外部分 |  |  |  | 标段: |  |  | 第15页 共34页
项目编码 | 050102002006 |  | 项目名称 | 栽植灌木 |  |  |  | 计量单位 | 株
清单综合单价组成明细
序号 | 名称及规格、型号 |  |  | 单位 | 数量 | 单价 （元） | 其中 | 合价(元) | 其中
[7 empty] | 暂估单价 （元） |  | 暂估合价 （元）
| 人工 | 一类人工 |  | 工日 | 0.1435 | 145 | 0 | 20.81 | -
1 | 人工费小计 | [6 empty] | 20.84
| 材料 （工程 设备） | 金森女贞球H160 P150 |  | 株 | 1.05 | 330.28 |  | 346.79
|  | 水 |  | m3 | 0.15875 | 3.98 |  | 0.63
|  | 肥料 |  | kg | 0.648 | 0.26 |  | 0.17
|  | 药剂 |  | kg | 0.06925 | 26.38 |  | 1.83
|  | 其他材料费 |  | 元 | 0.121 | 1.02 |  | 0.12
2 | 材料（工程设备）费小计 | [6 empty] | 349.54
| 机械 | 洒水车4000L |  | 台班 | 0.0085 | 518.12 | 0 | 4.4 | -
3 | 机械费小计 | [6 empty] | 4.46
4 | 工料机费用合计(1+2+3) | [6 empty] | 374.84 | -
5 | 管理费（定额人工费+定额机械费）×17.04% | [6 empty] | 3.69 | -
6 | 利润（定额人工费+定额机械费）×9.99% | [6 empty] | 2.16 | -
7 | 综合单价(4+5+6) | [6 empty] | 380.69 | -
【表10.2.2-18】
综合单价工料机分析表
单位(专业)工程名称:单位工程-室外部分 |  |  |  | 标段: |  |  | 第16页 共34页
项目编码 | 050102002007 |  | 项目名称 | 栽植灌木 |  |  |  | 计量单位 | 株
清单综合单价组成明细
序号 | 名称及规格、型号 |  |  | 单位 | 数量 | 单价 （元） | 其中 | 合价(元) | 其中
[7 empty] | 暂估单价 （元） |  | 暂估合价 （元）
| 人工 | 一类人工 |  | 工日 | 0.122 | 145 | 0 | 17.69 | -
1 | 人工费小计 | [6 empty] | 17.68
| 材料 （工程 设备） | 蔷薇花球H130 P120 |  | 株 | 1.05 | 360 |  | 378
|  | 水 |  | m3 | 0.13367 | 3.98 |  | 0.53
|  | 肥料 |  | kg | 0.648 | 0.26 |  | 0.17
|  | 药剂 |  | kg | 0.06917 | 26.38 |  | 1.82
|  | 其他材料费 |  | 元 | 0.121 | 1.02 |  | 0.12
2 | 材料（工程设备）费小计 | [6 empty] | 380.65
| 机械 | 洒水车4000L |  | 台班 | 0.00867 | 518.12 | 0 | 4.49 | -
3 | 机械费小计 | [6 empty] | 4.46
4 | 工料机费用合计(1+2+3) | [6 empty] | 402.79 | -
5 | 管理费（定额人工费+定额机械费）×17.04% | [6 empty] | 3.23 | -
6 | 利润（定额人工费+定额机械费）×9.99% | [6 empty] | 1.89 | -
7 | 综合单价(4+5+6) | [6 empty] | 407.91 | -
【表10.2.2-18】
综合单价工料机分析表
单位(专业)工程名称:单位工程-室外部分 |  |  |  | 标段: |  |  | 第17页 共34页
项目编码 | 050101009001 |  | 项目名称 | 种植土回（换）填 |  |  |  | 计量单位 | m3
清单综合单价组成明细
序号 | 名称及规格、型号 |  |  | 单位 | 数量 | 单价 （元） | 其中 | 合价(元) | 其中
[7 empty] | 暂估单价 （元） |  | 暂估合价 （元）
| 人工 | 一类人工 |  | 工日 | 0.0359 | 145 | 0 | 5.21 | -
1 | 人工费小计 | [6 empty] | 5.21
| 材料 （工程 设备） | 黄泥 |  | m3 | 1 | 70 |  | 70
2 | 材料（工程设备）费小计 | [6 empty] | 70
3 | 机械费小计
4 | 工料机费用合计(1+2+3) | [6 empty] | 75.21 | -
5 | 管理费（定额人工费+定额机械费）×17.04% | [6 empty] | 0.77 | -
6 | 利润（定额人工费+定额机械费）×9.99% | [6 empty] | 0.45 | -
7 | 综合单价(4+5+6) | [6 empty] | 76.43 | -
【表10.2.2-18】
综合单价工料机分析表
单位(专业)工程名称:单位工程-室外部分 |  |  |  | 标段: |  |  | 第18页 共34页
项目编码 | 050101011001 |  | 项目名称 | 绿地起坡造型 |  |  |  | 计量单位 | m2
清单综合单价组成明细
序号 | 名称及规格、型号 |  |  | 单位 | 数量 | 单价 （元） | 其中 | 合价(元) | 其中
[7 empty] | 暂估单价 （元） |  | 暂估合价 （元）
| 人工 | 一类人工 |  | 工日 | 0.0016 | 145 | 0 | 0.23 | -
1 | 人工费小计 | [6 empty] | 0.23
2 | 材料（工程设备）费小计
| 机械 | 电动夯实机250N·m |  | 台班 | 0.0014 | 28 | 0 | 0.04 | -
|  | 履带式推土机90kW |  | 台班 | 0.0006 | 851.25 | 0 | 0.51 | -
3 | 机械费小计 | [6 empty] | 0.55
4 | 工料机费用合计(1+2+3) | [6 empty] | 0.78 | -
5 | 管理费（定额人工费+定额机械费）×17.04% | [6 empty] | 0.11 | -
6 | 利润（定额人工费+定额机械费）×9.99% | [6 empty] | 0.07 | -
7 | 综合单价(4+5+6) | [6 empty] | 0.96 | -
【表10.2.2-18】
综合单价工料机分析表
单位(专业)工程名称:单位工程-室外部分 |  |  |  | 标段: |  |  | 第19页 共34页
项目编码 | 050101010001 |  | 项目名称 | 整理绿化用地 |  |  |  | 计量单位 | m2
清单综合单价组成明细
序号 | 名称及规格、型号 |  |  | 单位 | 数量 | 单价 （元） | 其中 | 合价(元) | 其中
[7 empty] | 暂估单价 （元） |  | 暂估合价 （元）
| 人工 | 一类人工 |  | 工日 | 0.0304 | 145 | 0 | 4.41 | -
1 | 人工费小计 | [6 empty] | 4.41
2 | 材料（工程设备）费小计
3 | 机械费小计
4 | 工料机费用合计(1+2+3) | [6 empty] | 4.41 | -
5 | 管理费（定额人工费+定额机械费）×17.04% | [6 empty] | 0.65 | -
6 | 利润（定额人工费+定额机械费）×9.99% | [6 empty] | 0.38 | -
7 | 综合单价(4+5+6) | [6 empty] | 5.44 | -
【表10.2.2-18】
综合单价工料机分析表
单位(专业)工程名称:单位工程-室外部分 |  |  |  | 标段: |  |  | 第20页 共34页
项目编码 | 040101002001 |  | 项目名称 | 挖沟槽土方 |  |  |  | 计量单位 | m3
清单综合单价组成明细
序号 | 名称及规格、型号 |  |  | 单位 | 数量 | 单价 （元） | 其中 | 合价(元) | 其中
[7 empty] | 暂估单价 （元） |  | 暂估合价 （元）
| 人工 | 一类人工 |  | 工日 | 0.00288 | 145 | 0 | 0.42 | -
1 | 人工费小计 | [6 empty] | 0.42
2 | 材料（工程设备）费小计
| 机械 | 履带式单斗液压挖掘机1m3 |  | 台班 | 0.00194 | 1059.06 | 0 | 2.05 | -
|  | 履带式推土机105kW |  | 台班 | 0.00116 | 936.44 | 0 | 1.08 | -
3 | 机械费小计 | [6 empty] | 3.14
4 | 工料机费用合计(1+2+3) | [6 empty] | 3.56 | -
5 | 管理费（定额人工费+定额机械费）×17.04% | [6 empty] | 0.52 | -
6 | 利润（定额人工费+定额机械费）×9.99% | [6 empty] | 0.31 | -
7 | 综合单价(4+5+6) | [6 empty] | 4.39 | -
【表10.2.2-18】
综合单价工料机分析表
单位(专业)工程名称:单位工程-室外部分 |  |  |  | 标段: |  |  | 第21页 共34页
项目编码 | 040103001002 |  | 项目名称 | 回填方 |  |  |  | 计量单位 | m3
清单综合单价组成明细
序号 | 名称及规格、型号 |  |  | 单位 | 数量 | 单价 （元） | 其中 | 合价(元) | 其中
[7 empty] | 暂估单价 （元） |  | 暂估合价 （元）
| 人工 | 一类人工 |  | 工日 | 0.05092 | 145 | 0 | 7.38 | -
1 | 人工费小计 | [6 empty] | 7.38
2 | 材料（工程设备）费小计
| 机械 | 电动夯实机250N·m |  | 台班 | 0.0614 | 28 | 0 | 1.72 | -
3 | 机械费小计 | [6 empty] | 1.72
4 | 工料机费用合计(1+2+3) | [6 empty] | 9.1 | -
5 | 管理费（定额人工费+定额机械费）×17.04% | [6 empty] | 1.38 | -
6 | 利润（定额人工费+定额机械费）×9.99% | [6 empty] | 0.81 | -
7 | 综合单价(4+5+6) | [6 empty] | 11.29 | -
【表10.2.2-18】
综合单价工料机分析表
单位(专业)工程名称:单位工程-室外部分 |  |  |  | 标段: |  |  | 第22页 共34页
项目编码 | 01B011 |  | 项目名称 | 土方运输及消纳 |  |  |  | 计量单位 | m3
清单综合单价组成明细
序号 | 名称及规格、型号 |  |  | 单位 | 数量 | 单价 （元） | 其中 | 合价(元) | 其中
[7 empty] | 暂估单价 （元） |  | 暂估合价 （元）
1 | 人工费小计
| 材料 （工程 设备） | 土方外运 |  | m3 | 1 | 45 |  | 45
|  | 消纳费 |  | m3 | 1 | 41 |  | 41
2 | 材料（工程设备）费小计 | [6 empty] | 86
3 | 机械费小计
4 | 工料机费用合计(1+2+3) | [6 empty] | 86 | -
5 | 管理费（定额人工费+定额机械费）×17.04% | [7 empty] | -
6 | 利润（定额人工费+定额机械费）×9.99% | [7 empty] | -
7 | 综合单价(4+5+6) | [6 empty] | 86 | -
【表10.2.2-18】
综合单价工料机分析表
单位(专业)工程名称:单位工程-室外部分 |  |  |  | 标段: |  |  | 第23页 共34页
项目编码 | 040101002002 |  | 项目名称 | 挖沟槽土方 |  |  |  | 计量单位 | m3
清单综合单价组成明细
序号 | 名称及规格、型号 |  |  | 单位 | 数量 | 单价 （元） | 其中 | 合价(元) | 其中
[7 empty] | 暂估单价 （元） |  | 暂估合价 （元）
| 人工 | 一类人工 |  | 工日 | 0.06854 | 145 | 0 | 9.94 | -
1 | 人工费小计 | [6 empty] | 9.94
2 | 材料（工程设备）费小计
| 机械 | 履带式推土机105kW |  | 台班 | 0.00136 | 936.44 | 0 | 1.27 | -
|  | 履带式单斗液压挖掘机1m3 |  | 台班 | 0.00231 | 1059.06 | 0 | 2.44 | -
|  | 电动夯实机250N·m |  | 台班 | 0.0126 | 28 | 0 | 0.35 | -
3 | 机械费小计 | [6 empty] | 4.07
4 | 工料机费用合计(1+2+3) | [6 empty] | 14.01 | -
5 | 管理费（定额人工费+定额机械费）×17.04% | [6 empty] | 2.07 | -
6 | 利润（定额人工费+定额机械费）×9.99% | [6 empty] | 1.21 | -
7 | 综合单价(4+5+6) | [6 empty] | 17.29 | -
【表10.2.2-18】
综合单价工料机分析表
单位(专业)工程名称:单位工程-室外部分 |  |  |  | 标段: |  |  | 第24页 共34页
项目编码 | 01B012 |  | 项目名称 | 土方运输及消纳 |  |  |  | 计量单位 | m3
清单综合单价组成明细
序号 | 名称及规格、型号 |  |  | 单位 | 数量 | 单价 （元） | 其中 | 合价(元) | 其中
[7 empty] | 暂估单价 （元） |  | 暂估合价 （元）
1 | 人工费小计
| 材料 （工程 设备） | 土方外运 |  | m3 | 1 | 45 |  | 45
|  | 消纳费 |  | m3 | 1 | 41 |  | 41
2 | 材料（工程设备）费小计 | [6 empty] | 86
3 | 机械费小计
4 | 工料机费用合计(1+2+3) | [6 empty] | 86 | -
5 | 管理费（定额人工费+定额机械费）×17.04% | [7 empty] | -
6 | 利润（定额人工费+定额机械费）×9.99% | [7 empty] | -
7 | 综合单价(4+5+6) | [6 empty] | 86 | -
【表10.2.2-18】
综合单价工料机分析表
单位(专业)工程名称:单位工程-室外部分 |  |  |  | 标段: |  |  | 第25页 共34页
项目编码 | 040303001001 |  | 项目名称 | 混凝土垫层 |  |  |  | 计量单位 | m3
清单综合单价组成明细
序号 | 名称及规格、型号 |  |  | 单位 | 数量 | 单价 （元） | 其中 | 合价(元) | 其中
[7 empty] | 暂估单价 （元） |  | 暂估合价 （元）
| 人工 | 二类人工 |  | 工日 | 0.27509 | 157 | 0 | 43.19 | -
1 | 人工费小计 | [6 empty] | 43.18
| 材料 （工程 设备） | 水 |  | m3 | 0.18535 | 3.98 |  | 0.74
|  | 非泵送商品混凝土C20 |  | m3 | 1.0101 | 419 |  | 423.22
2 | 材料（工程设备）费小计 | [6 empty] | 423.93
| 机械 | 混凝土振捣器平板式 |  | 台班 | 0.0348 | 12.65 | 0 | 0.44 | -
|  | 履带式电动起重机5t |  | 台班 | 0.04652 | 256.96 | 0 | 11.95 | -
3 | 机械费小计 | [6 empty] | 12.41
4 | 工料机费用合计(1+2+3) | [6 empty] | 479.52 | -
5 | 管理费（定额人工费+定额机械费）×17.04% | [6 empty] | 8.27 | -
6 | 利润（定额人工费+定额机械费）×9.99% | [6 empty] | 4.85 | -
7 | 综合单价(4+5+6) | [6 empty] | 492.64 | -
【表10.2.2-18】
综合单价工料机分析表
单位(专业)工程名称:单位工程-室外部分 |  |  |  | 标段: |  |  | 第26页 共34页
项目编码 | 010404001002 |  | 项目名称 | 垫层 |  |  |  | 计量单位 | m3
清单综合单价组成明细
序号 | 名称及规格、型号 |  |  | 单位 | 数量 | 单价 （元） | 其中 | 合价(元) | 其中
[7 empty] | 暂估单价 （元） |  | 暂估合价 （元）
| 人工 | 二类人工 |  | 工日 | 0.36791 | 157 | 0 | 57.76 | -
1 | 人工费小计 | [6 empty] | 57.78
| 材料 （工程 设备） | 片石灌砂综合 |  | t | 1.808 | 65 |  | 117.52
2 | 材料（工程设备）费小计 | [6 empty] | 117.52
| 机械 | 电动夯实机250N·m |  | 台班 | 0.04012 | 28 | 0 | 1.12 | -
3 | 机械费小计 | [6 empty] | 1.12
4 | 工料机费用合计(1+2+3) | [6 empty] | 176.42 | -
5 | 管理费（定额人工费+定额机械费）×17.04% | [6 empty] | 8.66 | -
6 | 利润（定额人工费+定额机械费）×9.99% | [6 empty] | 5.07 | -
7 | 综合单价(4+5+6) | [6 empty] | 190.15 | -
【表10.2.2-18】
综合单价工料机分析表
单位(专业)工程名称:单位工程-室外部分 |  |  |  | 标段: |  |  | 第27页 共34页
项目编码 | 010501003001 |  | 项目名称 | 独立基础 |  |  |  | 计量单位 | m3
清单综合单价组成明细
序号 | 名称及规格、型号 |  |  | 单位 | 数量 | 单价 （元） | 其中 | 合价(元) | 其中
[7 empty] | 暂估单价 （元） |  | 暂估合价 （元）
| 人工 | 二类人工 |  | 工日 | 0.17813 | 157 | 0 | 27.97 | -
1 | 人工费小计 | [6 empty] | 27.96
| 材料 （工程 设备） | 泵送商品混凝土C30 |  | m3 | 1.0099 | 481 |  | 485.76
|  | 水 |  | m3 | 0.1112 | 3.98 |  | 0.44
|  | 塑料薄膜 |  | m2 | 1.4815 | 0.88 |  | 1.3
2 | 材料（工程设备）费小计 | [6 empty] | 487.55
| 机械 | 混凝土振捣器插入式 |  | 台班 | 0.05391 | 4.6 | 0 | 0.25 | -
3 | 机械费小计 | [6 empty] | 0.25
4 | 工料机费用合计(1+2+3) | [6 empty] | 515.76 | -
5 | 管理费（定额人工费+定额机械费）×17.04% | [6 empty] | 4.14 | -
6 | 利润（定额人工费+定额机械费）×9.99% | [6 empty] | 2.43 | -
7 | 综合单价(4+5+6) | [6 empty] | 522.33 | -
【表10.2.2-18】
综合单价工料机分析表
单位(专业)工程名称:单位工程-室外部分 |  |  |  | 标段: |  |  | 第28页 共34页
项目编码 | 010502001003 |  | 项目名称 | 矩形柱 |  |  |  | 计量单位 | m3
清单综合单价组成明细
序号 | 名称及规格、型号 |  |  | 单位 | 数量 | 单价 （元） | 其中 | 合价(元) | 其中
[7 empty] | 暂估单价 （元） |  | 暂估合价 （元）
| 人工 | 二类人工 |  | 工日 | 0.64899 | 157 | 0 | 101.89 | -
1 | 人工费小计 | [6 empty] | 101.89
| 材料 （工程 设备） | 水 |  | m3 | 1.1 | 3.98 |  | 4.38
|  | 泵送商品混凝土C30 |  | m3 | 1.0101 | 481 |  | 485.84
|  | 塑料薄膜 |  | m2 | 0.09128 | 0.88 |  | 0.08
2 | 材料（工程设备）费小计 | [6 empty] | 490.27
| 机械 | 混凝土振捣器插入式 |  | 台班 | 0.08993 | 4.6 | 0 | 0.41 | -
3 | 机械费小计 | [6 empty] | 0.41
4 | 工料机费用合计(1+2+3) | [6 empty] | 592.57 | -
5 | 管理费（定额人工费+定额机械费）×17.04% | [6 empty] | 15 | -
6 | 利润（定额人工费+定额机械费）×9.99% | [6 empty] | 8.8 | -
7 | 综合单价(4+5+6) | [6 empty] | 616.37 | -
【表10.2.2-18】
综合单价工料机分析表
单位(专业)工程名称:单位工程-室外部分 |  |  |  | 标段: |  |  | 第29页 共34页
项目编码 | 010503001002 |  | 项目名称 | 基础梁 |  |  |  | 计量单位 | m3
清单综合单价组成明细
序号 | 名称及规格、型号 |  |  | 单位 | 数量 | 单价 （元） | 其中 | 合价(元) | 其中
[7 empty] | 暂估单价 （元） |  | 暂估合价 （元）
| 人工 | 二类人工 |  | 工日 | 0.20122 | 157 | 0 | 31.59 | -
1 | 人工费小计 | [6 empty] | 31.59
| 材料 （工程 设备） | 塑料薄膜 |  | m2 | 3.4933 | 0.88 |  | 3.06
|  | 水 |  | m3 | 0.30403 | 3.98 |  | 1.21
|  | 泵送商品混凝土C30 |  | m3 | 1.01 | 481 |  | 485.82
2 | 材料（工程设备）费小计 | [6 empty] | 490.08
| 机械 | 混凝土振捣器插入式 |  | 台班 | 0.08997 | 4.6 | 0 | 0.41 | -
3 | 机械费小计 | [6 empty] | 0.41
4 | 工料机费用合计(1+2+3) | [6 empty] | 522.08 | -
5 | 管理费（定额人工费+定额机械费）×17.04% | [6 empty] | 4.7 | -
6 | 利润（定额人工费+定额机械费）×9.99% | [6 empty] | 2.76 | -
7 | 综合单价(4+5+6) | [6 empty] | 529.54 | -
【表10.2.2-18】
综合单价工料机分析表
单位(专业)工程名称:单位工程-室外部分 |  |  |  | 标段: |  |  | 第30页 共34页
项目编码 | 010401001002 |  | 项目名称 | 砖基础 |  |  |  | 计量单位 | m3
清单综合单价组成明细
序号 | 名称及规格、型号 |  |  | 单位 | 数量 | 单价 （元） | 其中 | 合价(元) | 其中
[7 empty] | 暂估单价 （元） |  | 暂估合价 （元）
| 人工 | 二类人工 |  | 工日 | 0.77904 | 157 | 0 | 122.31 | -
1 | 人工费小计 | [6 empty] | 122.3
| 材料 （工程 设备） | 混凝土实心砖240×115×53 MU10 |  | 千块 | 0.52897 | 486 |  | 257.08
|  | 干混砌筑砂浆DM M10.0 |  | m3 | 0.22996 | 667.75 |  | 153.55
2 | 材料（工程设备）费小计 | [6 empty] | 410.68
| 机械 | 干混砂浆罐式搅拌机20000L |  | 台班 | 0.01153 | 215.99 | 0 | 2.49 | -
3 | 机械费小计 | [6 empty] | 2.48
4 | 工料机费用合计(1+2+3) | [6 empty] | 535.46 | -
5 | 管理费（定额人工费+定额机械费）×17.04% | [6 empty] | 18.3 | -
6 | 利润（定额人工费+定额机械费）×9.99% | [6 empty] | 10.73 | -
7 | 综合单价(4+5+6) | [6 empty] | 564.49 | -
【表10.2.2-18】
综合单价工料机分析表
单位(专业)工程名称:单位工程-室外部分 |  |  |  | 标段: |  |  | 第31页 共34页
项目编码 | 010507005002 |  | 项目名称 | 扶手、压顶 |  |  |  | 计量单位 | m3
清单综合单价组成明细
序号 | 名称及规格、型号 |  |  | 单位 | 数量 | 单价 （元） | 其中 | 合价(元) | 其中
[7 empty] | 暂估单价 （元） |  | 暂估合价 （元）
| 人工 | 二类人工 |  | 工日 | 1.0637 | 157 | 0 | 167 | -
1 | 人工费小计 | [6 empty] | 166.99
| 材料 （工程 设备） | 泵送商品混凝土C30 |  | m3 | 1.01 | 481 |  | 485.81
|  | 塑料薄膜 |  | m2 | 8.9563 | 0.88 |  | 7.86
|  | 水 |  | m3 | 0.83211 | 3.98 |  | 3.31
2 | 材料（工程设备）费小计 | [6 empty] | 496.98
| 机械 | 混凝土振捣器插入式 |  | 台班 | 0.13579 | 4.6 | 0 | 0.62 | -
3 | 机械费小计 | [6 empty] | 0.63
4 | 工料机费用合计(1+2+3) | [6 empty] | 664.6 | -
5 | 管理费（定额人工费+定额机械费）×17.04% | [6 empty] | 24.58 | -
6 | 利润（定额人工费+定额机械费）×9.99% | [6 empty] | 14.41 | -
7 | 综合单价(4+5+6) | [6 empty] | 703.59 | -
【表10.2.2-18】
综合单价工料机分析表
单位(专业)工程名称:单位工程-室外部分 |  |  |  | 标段: |  |  | 第32页 共34页
项目编码 | 010515001003 |  | 项目名称 | 现浇构件钢筋 |  |  |  | 计量单位 | t
清单综合单价组成明细
序号 | 名称及规格、型号 |  |  | 单位 | 数量 | 单价 （元） | 其中 | 合价(元) | 其中
[7 empty] | 暂估单价 （元） |  | 暂估合价 （元）
| 人工 | 二类人工 |  | 工日 | 3.5372 | 157 | 0 | 555.34 | -
1 | 人工费小计 | [6 empty] | 555.31
| 材料 （工程 设备） | 水 |  | m3 | 0.14423 | 3.98 |  | 0.57
|  | 镀锌铁丝φ0.7-1.0 |  | kg | 3.65 | 5.92 |  | 21.61
|  | 热轧带肋钢筋HRB400φ18 |  | t | 1.025 | 4793 |  | 4912.83
|  | 电焊条E50系列 |  | kg | 5.4 | 6.76 |  | 36.5
2 | 材料（工程设备）费小计 | [6 empty] | 4971.51
| 机械 | 电焊条烘干箱45×35×45cm3 |  | 台班 | 0.04487 | 8.93 | 0 | 0.4 | -
|  | 对焊机75kV·A |  | 台班 | 0.11026 | 117.29 | 0 | 12.93 | -
|  | 直流弧焊机32kW |  | 台班 | 0.45 | 95.72 | 0 | 43.07 | -
|  | 钢筋切断机40mm |  | 台班 | 0.1 | 43 | 0 | 4.3 | -
|  | 钢筋弯曲机40mm |  | 台班 | 0.23013 | 26.46 | 0 | 6.09 | -
3 | 机械费小计 | [6 empty] | 66.76
4 | 工料机费用合计(1+2+3) | [6 empty] | 5593.58 | -
5 | 管理费（定额人工费+定额机械费）×17.04% | [6 empty] | 92.89 | -
6 | 利润（定额人工费+定额机械费）×9.99% | [6 empty] | 54.46 | -
7 | 综合单价(4+5+6) | [6 empty] | 5740.93 | -
【表10.2.2-18】
综合单价工料机分析表
单位(专业)工程名称:单位工程-室外部分 |  |  |  | 标段: |  |  | 第33页 共34页
项目编码 | 010903004001 |  | 项目名称 | 墙面变形缝 |  |  |  | 计量单位 | m
清单综合单价组成明细
序号 | 名称及规格、型号 |  |  | 单位 | 数量 | 单价 （元） | 其中 | 合价(元) | 其中
[7 empty] | 暂估单价 （元） |  | 暂估合价 （元）
| 人工 | 二类人工 |  | 工日 | 0.04726 | 157 | 0 | 7.42 | -
1 | 人工费小计 | [6 empty] | 7.44
| 材料 （工程 设备） | 其他材料费 |  | 元 | 0.01561 | 1.02 |  | 0.02
|  | 石油沥青 |  | kg | 0.18987 | 2.67 |  | 0.51
|  | 聚苯乙烯泡沫板 |  | m3 | 0.00591 | 410 |  | 2.42
2 | 材料（工程设备）费小计 | [6 empty] | 2.98
3 | 机械费小计
4 | 工料机费用合计(1+2+3) | [6 empty] | 10.42 | -
5 | 管理费（定额人工费+定额机械费）×17.04% | [6 empty] | 1.09 | -
6 | 利润（定额人工费+定额机械费）×9.99% | [6 empty] | 0.64 | -
7 | 综合单价(4+5+6) | [6 empty] | 12.15 | -
【表10.2.2-18】
综合单价工料机分析表
单位(专业)工程名称:单位工程-室外部分 |  |  |  | 标段: |  |  | 第34页 共34页
项目编码 | 04B002 |  | 项目名称 | 成品彩铝围墙栏杆 |  |  |  | 计量单位 | m2
清单综合单价组成明细
序号 | 名称及规格、型号 |  |  | 单位 | 数量 | 单价 （元） | 其中 | 合价(元) | 其中
[7 empty] | 暂估单价 （元） |  | 暂估合价 （元）
1 | 人工费小计
| 材料 （工程 设备） | 成品彩铝围墙栏杆 |  | m2 | 1 | 260 |  | 260
2 | 材料（工程设备）费小计 | [6 empty] | 260
3 | 机械费小计
4 | 工料机费用合计(1+2+3) | [6 empty] | 260 | -
5 | 管理费（定额人工费+定额机械费）×17.04% | [7 empty] | -
6 | 利润（定额人工费+定额机械费）×9.99% | [7 empty] | -
7 | 综合单价(4+5+6) | [6 empty] | 260 | -

## 3_表10_2_2-18 综合单价工料机分析表(技术措施
【表10.2.2-18】
综合单价工料机分析表
单位(专业)工程名称:单位工程-室外部分 |  |  |  | 标段: |  |  | 第1页 共5页
项目编码 | 041106001001 |  | 项目名称 | 大型机械设备进出场及安拆 |  |  |  | 计量单位 | 台·次
清单综合单价组成明细
序号 | 名称及规格、型号 |  |  | 单位 | 数量 | 单价 （元） | 其中 | 合价(元) | 其中
[7 empty] | 暂估单价 （元） |  | 暂估合价 （元）
| 人工 | 二类人工 |  | 工日 | 3 | 157 | 0 | 471 | -
1 | 人工费小计 | [6 empty] | 471
| 材料 （工程 设备） | 回程费 |  | % | 1 | 611.68 |  | 611.68
|  | 架线 |  | 次 | 0.7 | 395.76 |  | 277.03
|  | 草袋 |  | 个 | 10 | 3.69 |  | 36.92
|  | 镀锌铁丝综合 |  | kg | 2 | 6.14 |  | 12.28
|  | 枕木 |  | m3 | 0.08 | 1901.81 |  | 152.14
2 | 材料（工程设备）费小计 | [6 empty] | 1090.06
| 机械 | 平板拖车组40t |  | 台班 | 1 | 1228.27 | 0 | 1228.27 | -
|  | 钢轮内燃压路机12t |  | 台班 | 0.5 | 538.18 | 0 | 269.09 | -
3 | 机械费小计 | [6 empty] | 1497.36
4 | 工料机费用合计(1+2+3) | [6 empty] | 3058.42 | -
5 | 管理费（定额人工费+定额机械费）×17.04% | [6 empty] | 290.33 | -
6 | 利润（定额人工费+定额机械费）×9.99% | [6 empty] | 170.21 | -
7 | 综合单价(4+5+6) | [6 empty] | 3518.96 | -
【表10.2.2-18】
综合单价工料机分析表
单位(专业)工程名称:单位工程-室外部分 |  |  |  | 标段: |  |  | 第2页 共5页
项目编码 | 041102001001 |  | 项目名称 | 垫层模板 |  |  |  | 计量单位 | m2
清单综合单价组成明细
序号 | 名称及规格、型号 |  |  | 单位 | 数量 | 单价 （元） | 其中 | 合价(元) | 其中
[7 empty] | 暂估单价 （元） |  | 暂估合价 （元）
| 人工 | 二类人工 |  | 工日 | 0.07375 | 157 | 0 | 11.58 | -
1 | 人工费小计 | [6 empty] | 11.58
| 材料 （工程 设备） | 脱模剂 |  | kg | 0.1 | 1.57 |  | 0.16
|  | 圆钉 |  | kg | 0.1973 | 4.83 |  | 0.95
|  | 木模板 |  | m3 | 0.00976 | 1473.9 |  | 14.39
|  | 镀锌铁丝φ0.7-1.0 |  | kg | 0.0018 | 5.92 |  | 0.01
|  | 水泥砂浆1∶3 |  | m3 | 0.00013 | 362.4 |  | 0.05
2 | 材料（工程设备）费小计 | [6 empty] | 15.55
| 机械 | 木工圆锯机500mm |  | 台班 | 0.00142 | 27.2 | 0 | 0.04 | -
|  | 载货汽车5t |  | 台班 | 0.00099 | 463.75 | 0 | 0.46 | -
|  | 灰浆搅拌机200L |  | 台班 | 1e-05 | 177.06 | 0 |  | -
3 | 机械费小计 | [6 empty] | 0.5
4 | 工料机费用合计(1+2+3) | [6 empty] | 27.63 | -
5 | 管理费（定额人工费+定额机械费）×17.04% | [6 empty] | 1.77 | -
6 | 利润（定额人工费+定额机械费）×9.99% | [6 empty] | 1.04 | -
7 | 综合单价(4+5+6) | [6 empty] | 30.44 | -
【表10.2.2-18】
综合单价工料机分析表
单位(专业)工程名称:单位工程-室外部分 |  |  |  | 标段: |  |  | 第3页 共5页
项目编码 | 041102012001 |  | 项目名称 | 柱模板 |  |  |  | 计量单位 | m2
清单综合单价组成明细
序号 | 名称及规格、型号 |  |  | 单位 | 数量 | 单价 （元） | 其中 | 合价(元) | 其中
[7 empty] | 暂估单价 （元） |  | 暂估合价 （元）
| 人工 | 二类人工 |  | 工日 | 0.19488 | 157 | 0 | 30.6 | -
1 | 人工费小计 | [6 empty] | 30.6
| 材料 （工程 设备） | 回库维修费 |  | 元 | 0.129 | 1.02 |  | 0.13
|  | 隔离剂 |  | kg | 0.1 | 4.68 |  | 0.47
|  | 圆钉 |  | kg | 0.1252 | 4.83 |  | 0.61
|  | 钢支撑 |  | kg | 0.4291 | 5.4 |  | 2.32
|  | 零星卡具 |  | kg | 0.3913 | 5.24 |  | 2.05
|  | 木模板 |  | m3 | 0.00249 | 1473.9 |  | 3.67
|  | 复合模板综合 |  | m2 | 0.18396 | 30.83 |  | 5.67
|  | 草板纸80# |  | 张 | 0.3 | 2.72 |  | 0.82
2 | 材料（工程设备）费小计 | [6 empty] | 15.73
| 机械 | 汽车式起重机5t |  | 台班 | 0.00069 | 432.55 | 0 | 0.3 | -
|  | 木工圆锯机500mm |  | 台班 | 0.00271 | 27.2 | 0 | 0.07 | -
|  | 载货汽车4t |  | 台班 | 0.00313 | 447.66 | 0 | 1.4 | -
3 | 机械费小计 | [6 empty] | 1.77
4 | 工料机费用合计(1+2+3) | [6 empty] | 48.1 | -
5 | 管理费（定额人工费+定额机械费）×17.04% | [6 empty] | 4.74 | -
6 | 利润（定额人工费+定额机械费）×9.99% | [6 empty] | 2.78 | -
7 | 综合单价(4+5+6) | [6 empty] | 55.62 | -
【表10.2.2-18】
综合单价工料机分析表
单位(专业)工程名称:单位工程-室外部分 |  |  |  | 标段: |  |  | 第4页 共5页
项目编码 | 041102002001 |  | 项目名称 | 基础模板 |  |  |  | 计量单位 | m2
清单综合单价组成明细
序号 | 名称及规格、型号 |  |  | 单位 | 数量 | 单价 （元） | 其中 | 合价(元) | 其中
[7 empty] | 暂估单价 （元） |  | 暂估合价 （元）
| 人工 | 二类人工 |  | 工日 | 0.16162 | 157 | 0 | 25.37 | -
1 | 人工费小计 | [6 empty] | 25.37
| 材料 （工程 设备） | 模板嵌缝料 |  | kg | 0.05 | 1.45 |  | 0.07
|  | 脱模剂 |  | kg | 0.1 | 1.57 |  | 0.16
|  | 圆钉 |  | kg | 0.02401 | 4.83 |  | 0.12
|  | 木模板 |  | m3 | 0.00302 | 1473.9 |  | 4.45
|  | 零星卡具 |  | kg | 1.301 | 5.24 |  | 6.82
|  | 钢支撑 |  | kg | 0.25099 | 5.4 |  | 1.36
|  | 工具式钢模板 |  | kg | 0.63698 | 6.03 |  | 3.84
2 | 材料（工程设备）费小计 | [6 empty] | 16.78
| 机械 | 载货汽车4t |  | 台班 | 0.0074 | 447.66 | 0 | 3.31 | -
|  | 汽车式起重机5t |  | 台班 | 0.0024 | 432.55 | 0 | 1.04 | -
3 | 机械费小计 | [6 empty] | 4.35
4 | 工料机费用合计(1+2+3) | [6 empty] | 46.5 | -
5 | 管理费（定额人工费+定额机械费）×17.04% | [6 empty] | 4.33 | -
6 | 利润（定额人工费+定额机械费）×9.99% | [6 empty] | 2.54 | -
7 | 综合单价(4+5+6) | [6 empty] | 53.37 | -
【表10.2.2-18】
综合单价工料机分析表
单位(专业)工程名称:单位工程-室外部分 |  |  |  | 标段: |  |  | 第5页 共5页
项目编码 | 011702005002 |  | 项目名称 | 基础梁 |  |  |  | 计量单位 | m2
清单综合单价组成明细
序号 | 名称及规格、型号 |  |  | 单位 | 数量 | 单价 （元） | 其中 | 合价(元) | 其中
[7 empty] | 暂估单价 （元） |  | 暂估合价 （元）
| 人工 | 二类人工 |  | 工日 | 0.1694 | 157 | 0 | 26.6 | -
1 | 人工费小计 | [6 empty] | 26.6
| 材料 （工程 设备） | 复合硅酸盐水泥PC 32.5R综合 |  | kg | 0.06999 | 0.44 |  | 0.03
|  | 零星卡具 |  | kg | 0.37471 | 5.24 |  | 1.96
|  | 钢支撑 |  | kg | 0.5646 | 5.4 |  | 3.05
|  | 圆钉 |  | kg | 0.1285 | 4.83 |  | 0.62
|  | 草板纸80# |  | 张 | 0.3 | 2.72 |  | 0.82
|  | 隔离剂 |  | kg | 0.1 | 4.68 |  | 0.47
|  | 镀锌铁丝22# |  | kg | 0.0018 | 7.57 |  | 0.01
|  | 黄砂净砂 |  | t | 0.00017 | 152.91 |  | 0.03
|  | 回库维修费 |  | 元 | 0.124 | 1.02 |  | 0.13
|  | 复合模板综合 |  | m2 | 0.20539 | 30.83 |  | 6.33
|  | 木模板 |  | m3 | 0.00354 | 1473.9 |  | 5.22
2 | 材料（工程设备）费小计 | [6 empty] | 18.65
| 机械 | 木工圆锯机500mm |  | 台班 | 0.00361 | 27.2 | 0 | 0.1 | -
|  | 载货汽车4t |  | 台班 | 0.00401 | 447.66 | 0 | 1.79 | -
|  | 汽车式起重机5t |  | 台班 | 0.0009 | 432.55 | 0 | 0.39 | -
3 | 机械费小计 | [6 empty] | 2.28
4 | 工料机费用合计(1+2+3) | [6 empty] | 47.53 | -
5 | 管理费（定额人工费+定额机械费）×17.04% | [6 empty] | 4.22 | -
6 | 利润（定额人工费+定额机械费）×9.99% | [6 empty] | 2.48 | -
7 | 综合单价(4+5+6) | [6 empty] | 54.23 | -

## 3_表10_2_2-20 施工组织(总价)措施项目清单与
【表10.2.2-20】
施工组织（总价）措施项目清单与计价表
工程名称:室外部分 |  |  | 标段: | 第1页 共1页
序号 | 项目编号 | 项目名称 | 计算基础 | 费率 (%) | 金额 (元) | 备注
1 | 041109001001 | 安全文明施工费 |  |  | 2070.33
1.1 | 1.1 | 安全文明施工基本费 | 定额人工费+定额机械费 | 8.51 | 2070.33
2 | Z04110900801 | 提前竣工增加费 | 定额人工费+定额机械费
3 | 041109003001 | 二次搬运费 | 定额人工费+定额机械费 | 0.48 | 116.78
4 | 041109004001 | 冬雨季施工增加费 | 定额人工费+定额机械费 | 0.13 | 31.63
5 | 041109005001 | 行车、行人干扰增加费 | 定额人工费+定额机械费 | 1.69 | 411.15
6 | 04B999 | 其他施工组织措施费 | 按相关规定计算
合 计 |  |  |  |  | 2629.89

## 3_表10_2_2-21 其他项目清单与计价汇总表
【表10.2.2-21】
其他项目清单与计价汇总表
工程名称:室外部分 |  | 标段: | 第1页 共1页
序号 | 项 目 名 称 | 金额(元) | 备注
1 | 暂列金额 |  | 明细详见表10.2.2-22
1.1 | 标化工地增加费 |  | 明细详见表10.2.2-22
1.2 | 优质工程增加费 |  | 明细详见表10.2.2-22
1.3 | 其他暂列金额 |  | 明细详见表10.2.2-22
2 | 暂估价
2.1 | 材料（设备）暂估价 |  | 明细详见表10.2.2-23
2.2 | 专业工程暂估价 |  | 明细详见表10.2.2-24
2.3 | 专项技术措施暂估价 |  | 明细详见表10.2.2-25
3 | 计日工 |  | 明细详见表10.2.2-26
4 | 总承包服务费 |  | 明细详见表10.2.2-27
合 计 |  |  | 0

## 3_表10_2_2-22 暂列金额明细表
【表10.2.2-22】
暂列金额明细表
工程名称:室外部分 |  |  | 标段: | 第1页 共1页
序号 | 项 目 名 称 | 计量单位 | 暂定金额(元) | 备注
1 | 标化工地增加费 | 项
2 | 优质工程增加费 | 项
3 | 其他暂列金额 | 项 |  | 估算比例一般不高于5%
3.1 | 其他暂列金额 | 项
合计 |  |  |  | -

## 3_表10_2_2-23 材料（工程设备）暂估单价表
【表10.2.2-23】
材料（工程设备）暂估单价表
单位(专业)工程名称:单位工程-室外部分 |  |  |  | 标段: | 第1页 共1页
序号 | 材料（工程设备）名称、规格、型号 | 计量 单位 | 数量 | 单价 | 合价 | 备注
合计

## 3_表10_2_2-24 专业工程暂估价表
【表10.2.2-24】
专业工程暂估价表
单位(专业)工程名称:单位工程-室外部分 |  | 标段: | 第1页 共1页
序号 | 工 程 名 称 | 工程内容 | 暂估金额(元) | 备注
合计

## 3_表10_2_2-25 专项技术措施暂估价表
【表10.2.2-25】
专项技术措施暂估价表
单位(专业)工程名称:单位工程-室外部分 |  | 标段: | 第1页 共1页
序号 | 工程名称 | 工程内容 | 暂估金额(元) | 备注
合计 |  |  | 0

## 3_表10_2_2-26 计日工表
【表10.2.2-26】
计 日 工 表
单位(专业)工程名称:单位工程-室外部分 |  | 标段: |  | 第1页 共1页
编号 | 项 目 名 称 | 单位 | 数量 | 综合单价(元) | 合价(元)
一 | 人 工 | 元
1
2
3
4
5
人 工 小 计
二 | 材 料 | 元
1
2
3
4
5
材 料 小 计
三 | 施 工 机 械 | 元
1
2
3
4
5
施工机械小计
总 计

## 3_表10_2_2-27 总承包服务费计价表
【表10.2.2-27】
总承包服务费计价表
单位(专业)工程名称:单位工程-室外部分 |  |  | 标段: |  | 第1页 共1页
序号 | 项目名称 | 项目价值(元) | 服务内容 | 计算基础 | 费率(%) | 金额(元)
1 | 发包人单独发包的专业工程
1.1 | 专业发包工程管理费
2 | 发包人提供材料(设备)
2.1 | 甲供材料设备保管费
| 合计 | - | - |  | -

## 3_表10_2_2-29 主要工日一览表
【表10.2.2-29】
主要工日一览表
工程名称:室外部分 |  |  | 标段: |  | 第1页 共1页
序号 | 工日名称（类别） | 单位 | 数 量 | 单价(元) | 合价（元） | 备注
1 | 一类人工 | 工日 | 55.166 | 145 | 7999.07
2 | 二类人工 | 工日 | 89.524 | 157 | 14055.27
3 | 二类人工 | 工日 | 1.606 | 157 | 252.14

## 3_表10_2_2-30 发包人提供材料和设备一览表
【表10.2.2-30】
发包人提供材料和设备一览表
工程名称:室外部分 |  |  | 标段: |  |  | 第1页 共1页
序号 | 材料(设备)名称、规格、型号 | 单位 | 数量 | 单价 (元) | 交货 方式 | 送达 地点 | 备注
1 | 复合硅酸盐水泥PC 32.5R综合 | kg | 4.978 | 0.44

## 3_表10_2_2-31 主要材料和工程设备一览表
【表10.2.2-31】
主要材料和工程设备一览表
工程名称:室外部分 |  |  |  | 标段: |  | 第1页 共1页
序号 | 名称、规格、型号 | 单位 | 数量 | 单价(元) | 合价（元） | 备注
1 | 热轧带肋钢筋HRB400φ18 | t | 1.599 | 4793 | 7664.01
2 | 镀锌铁丝12# | kg | 1.2 | 6.14 | 7.37
3 | 镀锌铁丝22# | kg | 0.128 | 7.57 | 0.97
4 | 复合硅酸盐水泥PC 32.5R综合 | kg | 4.978 | 0.44 | 2.17
5 | 普通硅酸盐水泥PO 42.5综合 | kg | 645.008 | 0.47 | 303.8
6 | 黄砂净砂 | t | 2.171 | 152.91 | 331.97
7 | 混凝土实心砖240×115×53 MU10 | 千块 | 3.761 | 486 | 1827.85
8 | 泵送商品混凝土C30 | m3 | 22.594 | 481 | 10867.71
9 | 非泵送商品混凝土C20 | m3 | 5.515 | 419 | 2310.79
10 | 水 | m3 | 13.521 | 3.98 | 53.81
11 | 复合模板综合 | m2 | 29.23 | 30.83 | 901.16

## 3_表10_2_2-32 主要机械台班一览表
【表10.2.2-32】
主要机械台班一览表
工程名称:室外部分 |  |  |  | 标段: | 第1页 共2页
序号 | 机械名称、规格、型号 | 单位 | 数 量 | 单价(元) | 合价（元） | 备注
1 | 履带式推土机75kW | 台班 | 0.246 | 753.02 | 185.24
2 | 履带式推土机90kW | 台班 | 0.109 | 851.25 | 92.79
3 | 履带式推土机105kW | 台班 | 0.306 | 936.44 | 286.55
4 | 平地机90kW | 台班 | 0.378 | 656.53 | 248.17
5 | 履带式单斗液压挖掘机1m3 | 台班 | 0.515 | 1059.06 | 545.42
6 | 钢轮内燃压路机8t | 台班 | 0.176 | 413.71 | 72.81
7 | 钢轮内燃压路机12t | 台班 | 0.847 | 538.18 | 455.84
8 | 钢轮内燃压路机15t | 台班 | 0.347 | 640.33 | 222.19
9 | 电动夯实机250N·m | 台班 | 1.01 | 28 | 28.28
10 | 电动夯实机250N·m | 台班 | 0.14 | 28 | 3.92
11 | 电动夯实机250N·m | 台班 | 3.389 | 28 | 94.89
12 | 混凝土路面刻槽机 | 台班 | 1.673 | 407.7 | 682.08
13 | 履带式电动起重机5t | 台班 | 0.254 | 256.96 | 65.27
14 | 汽车式起重机8t | 台班 | 0.715 | 748.19 | 534.96
15 | 载货汽车4t | 台班 | 0.676 | 447.66 | 302.62
16 | 载货汽车5t | 台班 | 0.071 | 463.75 | 32.93
17 | 平板拖车组40t | 台班 | 1 | 1228.27 | 1228.27
18 | 洒水车4000L | 台班 | 1.076 | 518.12 | 557.5
19 | 灰浆搅拌机200L | 台班 | 0.008 | 177.06 | 1.42
20 | 混凝土切缝机7.5kW | 台班 | 0.317 | 32.24 | 10.22
21 | 干混砂浆罐式搅拌机20000L | 台班 | 0.082 | 215.99 | 17.71
22 | 钢筋切断机40mm | 台班 | 0.156 | 43 | 6.71
23 | 钢筋弯曲机40mm | 台班 | 0.359 | 26.46 | 9.5
24 | 木工圆锯机500mm | 台班 | 0.102 | 27.2 | 2.77
25 | 木工圆锯机500mm | 台班 | 0.472 | 27.2 | 12.84
26 | 直流弧焊机32kW | 台班 | 0.702 | 95.72 | 67.2
27 | 对焊机75kV·A | 台班 | 0.172 | 117.29 | 20.17
28 | 电焊条烘干箱45×35×45cm3 | 台班 | 0.07 | 8.93 | 0.63
29 | 水泥混凝土真空吸水机 | 台班 | 1.059 | 17.26 | 18.28
30 | 混凝土振捣器平板式 | 台班 | 1.997 | 12.65 | 25.26
【表10.2.2-32】
主要机械台班一览表
工程名称:室外部分 |  |  |  | 标段: | 第2页 共2页
序号 | 机械名称、规格、型号 | 单位 | 数 量 | 单价(元) | 合价（元） | 备注
31 | 混凝土振捣器插入式 | 台班 | 5.423 | 4.6 | 24.95
32 | 混凝土振捣器插入式 | 台班 | 0.207 | 4.6 | 0.95
33 | 汽车式起重机5t | 台班 | 0.143 | 432.55 | 61.85
34 | 汽车式起重机5t | 台班 | 0.165 | 432.55 | 71.37

## 3_表10_2-33主要工日、材料和设备、机械台班价格调
【表10.2.2-33】
主要工日、材料和设备、机械台班价格调整一览表
（适用于信息价差调整法）
工程名称:室外部分 |  |  |  | 标段: |  |  | 第1页 共1页
序号 | 名称、规格、型号 | 单位 | 数量 | 风险幅度(%) |  | 基准单价(元) | 调整单价（元） | 差价 | 价差合价
|  |  |  | 波动幅度 | 可调幅度
1 | 一类人工 | 工日 | 55.166 |  |  | 145
2 | 二类人工 | 工日 | 89.524 |  |  | 157
3 | 热轧带肋钢筋HRB400φ18 | t | 1.599 |  |  | 4793
4 | 镀锌铁丝12# | kg | 1.2 |  |  | 6.14
5 | 镀锌铁丝22# | kg | 0.128 |  |  | 7.57
6 | 复合硅酸盐水泥PC 32.5R综合 | kg | 4.978 |  |  | 0.44
7 | 普通硅酸盐水泥PO 42.5综合 | kg | 645.008 |  |  | 0.47
8 | 黄砂净砂 | t | 2.171 |  |  | 152.91
9 | 混凝土实心砖240×115×53 MU10 | 千块 | 3.761 |  |  | 486
10 | 泵送商品混凝土C30 | m3 | 22.594 |  |  | 481
11 | 非泵送商品混凝土C20 | m3 | 5.515 |  |  | 419
12 | 水 | m3 | 13.521 |  |  | 3.98
13 | 复合模板综合 | m2 | 29.23 |  |  | 30.83
14 | 汽油(机械) | kg | 49.717 |  |  | 8.27
15 | 柴油(机械) | kg | 217.552 |  |  | 6.89
16 | 电(机械) | kW·h | 244.022 |  |  | 0.76
合计

## 3_表10_2-34主要工日、材料和设备、机械台班价格调
【表10.2.2-34】
主要工日、材料和工程设备、机械台班价格调整一览表
（适用于价格指数差额调整法）
工程名称:室外部分 |  | 标段: |  | 第1页 共1页
序号 | 名称、规格、型号 | 变值权重B | 基本价格指数Fo | 现行价格指数Ft | 备注
1 | 一类人工
2 | 二类人工
3 | 热轧带肋钢筋HRB400φ18
4 | 镀锌铁丝12#
5 | 镀锌铁丝22#
6 | 复合硅酸盐水泥PC 32.5R综合
7 | 普通硅酸盐水泥PO 42.5综合
8 | 黄砂净砂
9 | 混凝土实心砖240×115×53 MU10
10 | 泵送商品混凝土C30
11 | 非泵送商品混凝土C20
12 | 水
13 | 复合模板综合
14 | 汽油(机械)
15 | 柴油(机械)
16 | 电(机械)
| 定值权重A |  | — | —

## 4_表10_2_2-13 【不含单列】单位(专业)工程招
【表10.2.2-13】
单位（专业）工程招标控制价费用表
工程名称:单位工程-室外安装 |  |  | 标段: | 第1页 共1页
序号 | 费用名称 |  | 计算公式 | 金额 (元) | 备注
1 | 分部分项工程费 |  | ∑(分部分项工程量×综合单价） | 160356.47 | 见表10.2.2-16
1.1 | 其中 | 人工费+机械费 | ∑分部分项（定额人工费+定额机械费） | 26423.15
2 | 措施项目费 |  | （2.1+2.2） | 20472.96
2.1 | 施工技术措施项目费 |  | ∑(技措项目工程量×综合单价） | 17635.69 | 见表10.2.2-16
2.1.1 | 其中 | 人工费+机械费 | ∑技措项目（定额人工费+定额机械费） | 7515.46
2.2 | 施工组织措施项目费 |  | (1.1+2.1.1)×8.36% | 2837.27 | 见表10.2.2-20
2.2.1 | 其中 | 安全文明施工基本费 | (1.1+2.1.1)×6.25% | 2121.16 | 见表10.2.2-20
3 | 其他项目费 |  | （3.1+3.2+3.3+3.4）
3.1 | 暂列金额 |  | 3.1.1+3.1.2+3.1.3 |  | 见表10.2.2-21
3.1.1 | 其中 | 标化工地增加费 | 按招标文件规定额度列计 |  | 见表10.2.2-22
3.1.2 |  | 优质工程增加费 | 按招标文件规定额度列计 |  | 见表10.2.2-22
3.1.3 |  | 其他暂列金额 | 按招标文件规定额度列计 |  | 见表10.2.2-22
3.2 | 暂估价 |  | 3.2.1+3.2.2+3.2.3 |  | 见表10.2.2-21
3.2.1 | 其中 | 材料（工程设备）暂估价 | 按招标文件规定额度列计 (或计入综合单价) |  | 见表10.2.2-23
3.2.2 |  | 专业工程暂估价 | 按招标文件规定额度列计 |  | 见表10.2.2-24
3.2.3 |  | 专项技术措施暂估价 | 按招标文件规定额度列计 |  | 见表10.2.2-25
3.3 | 计日工 |  | ∑计日工(暂估数量×综合单价） |  | 见表10.2.2-21
3.4 | 施工总承包服务费 |  | 3.4.1+3.4.2 |  | 见表10.2.2-21
3.4.1 | 其中 | 专业发包工程管理费 | ∑专业发包工程（暂估金额×费率） |  | 见表10.2.2-27
3.4.2 |  | 甲供材料设备管理费 | 甲供材料暂估金额×费率+甲供设备暂估金额×费率 |  | 见表10.2.2-27
4 | 规费 |  | (1.1+2.1.1)×27.8% | 9434.93
5 | 税金 |  | (1+2+3+4)×9% | 17123.79
招标控制价合计 |  |  | 1+2+3+4+5 | 207388

## 4_表10_2_2-13 【含单列】单位(专业)工程招标
【表10.2.2-13】
单位（专业）工程招标控制价费用表
工程名称:单位工程-室外安装 |  |  | 标段: | 第1页 共1页
序号 | 费用名称 |  | 计算公式 | 金额 (元) | 备注
1 | 分部分项工程费 |  | ∑(分部分项工程量×综合单价） | 160356.47 | 见表10.2.2-16
1.1 | 其中 | 人工费+机械费 | ∑分部分项（定额人工费+定额机械费） | 26423.15
2 | 措施项目费 |  | （2.1+2.2） | 20472.96
2.1 | 施工技术措施项目费 |  | ∑(技措项目工程量×综合单价） | 17635.69 | 见表10.2.2-16
2.1.1 | 其中 | 人工费+机械费 | ∑技措项目（定额人工费+定额机械费） | 7515.46
2.2 | 施工组织措施项目费 |  | (1.1+2.1.1)×8.36% | 2837.27 | 见表10.2.2-20
2.2.1 | 其中 | 安全文明施工基本费 | (1.1+2.1.1)×6.25% | 2121.16 | 见表10.2.2-20
3 | 其他项目费 |  | （3.1+3.2+3.3+3.4）
3.1 | 暂列金额 |  | 3.1.1+3.1.2+3.1.3 |  | 见表10.2.2-21
3.1.1 | 其中 | 标化工地增加费 | 按招标文件规定额度列计 |  | 见表10.2.2-22
3.1.2 |  | 优质工程增加费 | 按招标文件规定额度列计 |  | 见表10.2.2-22
3.1.3 |  | 其他暂列金额 | 按招标文件规定额度列计 |  | 见表10.2.2-22
3.2 | 暂估价 |  | 3.2.1+3.2.2+3.2.3 |  | 见表10.2.2-21
3.2.1 | 其中 | 材料（工程设备）暂估价 | 按招标文件规定额度列计 (或计入综合单价) |  | 见表10.2.2-23
3.2.2 |  | 专业工程暂估价 | 按招标文件规定额度列计 |  | 见表10.2.2-24
3.2.3 |  | 专项技术措施暂估价 | 按招标文件规定额度列计 |  | 见表10.2.2-25
3.3 | 计日工 |  | ∑计日工(暂估数量×综合单价） |  | 见表10.2.2-21
3.4 | 施工总承包服务费 |  | 3.4.1+3.4.2 |  | 见表10.2.2-21
3.4.1 | 其中 | 专业发包工程管理费 | ∑专业发包工程（暂估金额×费率） |  | 见表10.2.2-27
3.4.2 |  | 甲供材料设备管理费 | 甲供材料暂估金额×费率+甲供设备暂估金额×费率 |  | 见表10.2.2-27
4 | 规费 |  | (1.1+2.1.1)×27.8% | 9434.93
5 | 单列费用 |  | 单列费用
6 | 税金 |  | (1+2+3+4+计税不计费)×9% | 17123.79
7 | 下浮 |  | (1+2+3+4+5+6-不计税不计费不下浮-暂估材料)×0%
其中 | 甲供费（不计入造价） |  | 甲供材料费+甲供主材费+甲供设备费
招标控制价合计 |  |  | 1+2+3+4+5+6-7 | 207388

## 4_表10_2_2-16 分部分项工程清单与计价表
【表10.2.2-16】
分部分项工程清单与计价表
单位(专业)工程名称:单位工程-室外安装 | [5 empty] | 标段: |  |  | 第1页 共8页
序号 | 项目编码 | 项目名称 | 项目特征 | 计量 单位 | 工程量 | 金 额 (元) |  |  |  |  | 备注
[6 empty] | 综合单价 | 合价 | 其中
[8 empty] | 人工费 | 机械费 | 暂估价
|  | 综合挖土方 |  |  |  |  | 8367.02 | 1223.81 | 951.69
1 | 040101002004 | 挖沟槽土方 | 1、管道沟槽土方开挖； 2、部分场地机械开挖无法进行需人工挖除，土壤类别等由投标单位根据现场勘查后自行考虑，结算时单价不予调整。 | m3 | 219.08 | 4.42 | 968.33 | 92.01 | 687.91
2 | 040103001001 | 回填方 | 槽、坑 填土夯实 | m3 | 153.36 | 11.39 | 1746.77 | 1131.8 | 263.78
3 | 01B014 | 土方运输及消纳 | 1、建筑土方应根据相关建筑垃圾管理办法处理，如实际未发生消纳费、土方外运费，结算时不予计取。 | m3 | 65.72 | 86 | 5651.92
|  | 强电部分 |  |  |  |  | 39994.22 | 4998.53 | 601.5
4 | 040801010001 | 落地式配电箱 | 层照明配电箱 1AL-JG 含基础、接地等 | 台 | 1 | 1995.95 | 1995.95 | 292.33 | 91.48
5 | 030412001001 | 普通灯具 | 亚克力白色圆形柱头灯 直径300mm LED灯泡 1*14W | 套 | 24 | 121.63 | 2919.12 | 203.52
6 | 040804001001 | 配管 | 地埋敷设 HBBφ150*6 | m | 21.70 | 57.1 | 1239.07 | 371.07 | 6.29
7 | 040804001002 | 配管 | 地埋敷设 HBBφ100*5 | m | 65.10 | 47.68 | 3103.97 | 1113.21 | 18.88
8 | 040103001002 | 回填方 | 碎石（砾石砂）垫层 10cm | m3 | 1.27 | 246.3 | 312.8 | 79.76
9 | 040804001003 | 配管 | 镀锌钢管地埋敷设暗配 SC32 | m | 12.00 | 32.13 | 385.56 | 66.12
10 | 040804001004 | 配管 | 敷设 砖、混凝土暗配 PC25 | m | 64.80 | 9.79 | 634.39 | 373.9 | 16.2
本页小计 | [6 empty] | 18957.88 | 3723.72 | 1084.54
【表10.2.2-16】
分部分项工程清单与计价表
单位(专业)工程名称:单位工程-室外安装 | [5 empty] | 标段: |  |  | 第2页 共8页
序号 | 项目编码 | 项目名称 | 项目特征 | 计量 单位 | 工程量 | 金 额 (元) |  |  |  |  | 备注
[6 empty] | 综合单价 | 合价 | 其中
[8 empty] | 人工费 | 机械费 | 暂估价
11 | 040804001005 | 配管 | 塑料管地埋敷设暗配 PE25 | m | 91.80 | 6.55 | 601.29 | 256.12 | 63.34
12 | 040803001001 | 电缆 | 铜芯电力电缆敷设 YJV-4*120+1*70 | m | 37.00 | 390.78 | 14458.86 | 380.73 | 176.86
13 | 040803001002 | 电缆 | 铜芯电力电缆敷设 YJV-4*70+1*35 | m | 37.00 | 232.51 | 8602.87 | 312.65 | 107.67
14 | 040803001003 | 电缆 | 铜芯电力电缆敷设 YJV-5*6 | m | 12.00 | 28.63 | 343.56 | 14.88 | 3.12
15 | 040803001004 | 电缆 | 铜芯电力电缆敷设 YJV-3*4 | m | 94.10 | 12.08 | 1136.73 | 116.68 | 24.47
16 | 040804002001 | 配线 | 管内穿线 BV2.5mm | m | 129.60 | 2.92 | 378.43 | 88.13
17 | 040804004001 | 接线盒 | 室外预埋防水接线盒 | 个 | 24 | 11.38 | 273.12 | 106.32
18 | 040806001001 | 接地极 | 接地极（板）制作、安装 角钢接地极普通土L50*50*5 长2.5m | 根 | 2 | 104.8 | 209.6 | 67.82 | 21.24
19 | 040806002001 | 接地母线 | 热镀锌扁钢4*40 | m | 14.00 | 39.47 | 552.58 | 349.44 | 13.16
20 | 040504001001 | 砌筑井 | 1m宽低压电缆井 1.200mmC15素砼 2.240mm标准砖砖墙砌筑 3.10厚1:2砂浆抹灰 4.250mmC20压顶 5.1200*600*120*2井盖 | 座 | 1 | 2330.62 | 2330.62 | 675.79 | 52.91
21 | 040504001002 | 砌筑井 | 砖砌手孔井 500*500*600 | 座 | 1 | 515.7 | 515.7 | 130.06 | 5.88
|  | 弱电部分 |  |  |  |  | 14802.83 | 3603.9 | 464.7
本页小计 | [6 empty] | 29403.36 | 2498.62 | 468.65
【表10.2.2-16】
分部分项工程清单与计价表
单位(专业)工程名称:单位工程-室外安装 | [5 empty] | 标段: |  |  | 第3页 共8页
序号 | 项目编码 | 项目名称 | 项目特征 | 计量 单位 | 工程量 | 金 额 (元) |  |  |  |  | 备注
[6 empty] | 综合单价 | 合价 | 其中
[8 empty] | 人工费 | 机械费 | 暂估价
22 | 030411001001 | 配管 | 敷设七孔梅花管 φ32*6/110 | m | 127.34 | 34.97 | 4453.08 | 551.38 | 202.47
23 | 030411001002 | 配管 | 敷设PE管 DN25 | m | 34.40 | 6.55 | 225.32 | 95.98 | 23.74
24 | 040803004001 | 管道包封 | C25混凝土包封 | m | 100.34 | 46.13 | 4628.68 | 1311.44 | 129.44
25 | 040504001003 | 砌筑井 | 1号手孔井 1.100厚C15混凝土垫层 2.240厚M5砂浆砖砌体 3.10厚内外壁1:2.5水泥砂浆抹面 4.75厚C20混凝土压顶 5.井盖400*400*120 | 座 | 5 | 1099.15 | 5495.75 | 1645.1 | 109.05
|  | 给水部分 |  |  |  |  | 23480.13 | 3836.61 | 130.41
26 | 031001007001 | 复合管 | 1、管道材料名称：钢塑复合管； 2、管材规格：De25； 3、连接方式：螺纹连接 4、垫层厚度、材料品种：100mm厚中粗砂垫层，管道周边粗砂回填至管顶以上300mm 5、消毒、冲洗、试压； 6、详见图纸。 | m | 26.90 | 90.43 | 2432.57 | 348.09 | 5.92
本页小计 | [6 empty] | 17235.4 | 3951.99 | 470.62
【表10.2.2-16】
分部分项工程清单与计价表
单位(专业)工程名称:单位工程-室外安装 | [5 empty] | 标段: |  |  | 第4页 共8页
序号 | 项目编码 | 项目名称 | 项目特征 | 计量 单位 | 工程量 | 金 额 (元) |  |  |  |  | 备注
[6 empty] | 综合单价 | 合价 | 其中
[8 empty] | 人工费 | 机械费 | 暂估价
27 | 031001007002 | 复合管 | 1、管道材料名称：钢丝网骨架塑料复合管； 2、管材规格：De63； 3、连接方式：热熔连接 4、垫层厚度、材料品种：100mm厚中粗砂垫层，管道周边粗砂回填至管顶以上300mm 5、消毒、冲洗、试压； 6、详见图纸。 | m | 18.32 | 151.55 | 2776.4 | 364.38 | 11.72
28 | 031001007003 | 复合管 | 1、管道材料名称：钢丝网骨架塑料复合管； 2、管材规格：De110； 3、连接方式：热熔连接 4、垫层厚度、材料品种：100mm厚中粗砂垫层，管道周边粗砂回填至管顶以上300mm 5、消毒、冲洗、试压； 6、详见图纸。 | m | 10.60 | 189.44 | 2008.06 | 225.99 | 7.74
29 | 040502005001 | 阀门 | 闸阀 DN50 | 个 | 1 | 122.73 | 122.73 | 56.52
30 | 031003013001 | 水表 | 水表 DN50 (含闸阀1个，止回阀1个） | 组 | 1 | 951.82 | 951.82 | 111.16 | 11.35
31 | 031003013002 | 水表 | 水表 DN100 (含闸阀2个） | 组 | 1 | 2305.02 | 2305.02 | 235.19 | 18.59
32 | 031003012001 | 倒流防止器 | 非空气隔断型低阻力倒流防止器 DN100 | 组 | 1 | 3834.29 | 3834.29 | 205.98 | 25.57
33 | 030901011001 | 室外消火栓 | 地面式室外消防栓 SS100/65-1.6 | 套 | 1 | 996.36 | 996.36 | 98.44 | 3.88
本页小计 | [6 empty] | 12994.68 | 1297.66 | 78.85
【表10.2.2-16】
分部分项工程清单与计价表
单位(专业)工程名称:单位工程-室外安装 | [5 empty] | 标段: |  |  | 第5页 共8页
序号 | 项目编码 | 项目名称 | 项目特征 | 计量 单位 | 工程量 | 金 额 (元) |  |  |  |  | 备注
[6 empty] | 综合单价 | 合价 | 其中
[8 empty] | 人工费 | 机械费 | 暂估价
34 | 040504002001 | 混凝土井 | 阀门井，阀门井施工见国标05S502《室外给水管道附属构筑物》 | 座 | 2 | 1660.07 | 3320.14 | 867.58 | 0.56
35 | 040504002002 | 混凝土井 | 水表井，水表井施工见国标05S502《室外给水管道附属构筑物》 | 座 | 2 | 2249.49 | 4498.98 | 1253.48 | 45.08
36 | 031004014001 | 给、排水附(配)件 | 预留绿化龙头，接移动式绿化浇水喷灌喷头，且绿化龙头与生活给水管道连接处设真空破坏阀 | 组 | 2 | 116.88 | 233.76 | 69.8
|  | 排水部分 |  |  |  |  | 29689.84 | 4082.82 | 204.61
37 | 040501004001 | 塑料管 | 1、管道材料名称：HDPE双壁波纹管（环刚度等级SN8） 2、规格：DN200； 3、接口形式：橡胶圈接口； 4、垫层厚度、材料品种：150mm厚中粗砂垫层； 5、中粗砂回填密实至管顶500mm； 6、闭水试验等； 7、详见图纸 | m | 56.00 | 258.15 | 14456.4 | 1775.2 | 31.36
本页小计 | [6 empty] | 22509.28 | 3966.06 | 77
【表10.2.2-16】
分部分项工程清单与计价表
单位(专业)工程名称:单位工程-室外安装 | [5 empty] | 标段: |  |  | 第6页 共8页
序号 | 项目编码 | 项目名称 | 项目特征 | 计量 单位 | 工程量 | 金 额 (元) |  |  |  |  | 备注
[6 empty] | 综合单价 | 合价 | 其中
[8 empty] | 人工费 | 机械费 | 暂估价
38 | 040504001004 | 砌筑井 | Φ700砖砌检查井（平均高度为1.1m） 1、基础：150厚C15混凝土井基； 2、M7.5水泥砂浆、MU10砖砌筑，内外表面用1：2防水砂浆抹面； 3、C30混凝土井圈； 4、Φ700铸铁井盖座； 5、聚乙烯防护网； 6、检查井高度，落地井与溜槽井等由施工方自行考虑到单价中； 7、详见图纸及国标02S515。 | 座 | 7 | 1461.92 | 10233.44 | 2307.62 | 173.25
39 | 010507006001 | 化粪池、检查井 | 2号环保型玻璃钢整体化粪池（HFRP-2），有效容积4立方米，停留时间12小时 | 座 | 1 | 5000 | 5000
|  | 雨水部分 |  |  |  |  | 44022.43 | 9729.58 | 803.38
40 | 040501004002 | 塑料管 | 雨水口连接管 1、管道材料名称：HDPE双壁波纹管（环刚度等级SN8） 2、规格：DN200； 3、接口形式：橡胶圈接口； 4、垫层厚度、材料品种：100mm厚中粗砂垫层； 5、C20砼封包； 6、闭水试验等； 7、详见图纸 | m | 31.86 | 302.51 | 9637.97 | 2209.49 | 196.89
本页小计 | [6 empty] | 24871.41 | 4517.11 | 370.14
【表10.2.2-16】
分部分项工程清单与计价表
单位(专业)工程名称:单位工程-室外安装 | [5 empty] | 标段: |  |  | 第7页 共8页
序号 | 项目编码 | 项目名称 | 项目特征 | 计量 单位 | 工程量 | 金 额 (元) |  |  |  |  | 备注
[6 empty] | 综合单价 | 合价 | 其中
[8 empty] | 人工费 | 机械费 | 暂估价
41 | 040501004003 | 塑料管 | 1、管道材料名称：HDPE双壁波纹管（环刚度等级SN8） 2、规格：DN300； 3、接口形式：橡胶圈接口； 4、垫层厚度、材料品种：100mm厚中粗砂垫层； 5、C20砼封包； 6、闭水试验等； 7、详见图纸 | m | 59.50 | 409.19 | 24346.81 | 5340.72 | 469.46
42 | 040504001005 | 砌筑井 | Φ700砖砌检查井（平均高度为0.72m） 1、基础：150厚C15混凝土井基； 2、M7.5水泥砂浆、MU10砖砌筑，内外表面用1：2防水砂浆抹面； 3、C30混凝土井圈； 4、Φ700铸铁井盖座； 5、聚乙烯防护网； 6、检查井高度，落地井与溜槽井等由施工方自行考虑到单价中； 7、详见图纸及国标02S515。 | 座 | 2 | 1212.3 | 2424.6 | 475.02 | 33.1
本页小计 | [6 empty] | 26771.41 | 5815.74 | 502.56
【表10.2.2-16】
分部分项工程清单与计价表
单位(专业)工程名称:单位工程-室外安装 | [5 empty] | 标段: |  |  | 第8页 共8页
序号 | 项目编码 | 项目名称 | 项目特征 | 计量 单位 | 工程量 | 金 额 (元) |  |  |  |  | 备注
[6 empty] | 综合单价 | 合价 | 其中
[8 empty] | 人工费 | 机械费 | 暂估价
43 | 040504001006 | 砌筑井 | Φ750溢流井（平均高度为0.68m） 1、基础：150厚C15混凝土井基； 2、M7.5水泥砂浆、MU10砖砌筑，内外表面用1：2防水砂浆抹面； 3、C30混凝土井圈； 4、Φ700*150成品PP塑料截污框； 5、Φ750成品圆形铸铁篦子； 6、检查井高度，落地井与溜槽井等由施工方自行考虑到单价中； 7、详见图纸及国标02S515。 | 座 | 2 | 1190.77 | 2381.54 | 614.14 | 44.58
44 | 040504009001 | 雨水口 | 680*380砖砌平箅式单箅雨水口 1、100mm厚C15混凝土基础； 2、M10水泥砂浆砌筑MU10砖，墙内1.2水泥砂浆勾缝； 3、混凝土井圈及铸铁箅子； 4、详见国标06MS201-8-P24 | 座 | 4 | 763.87 | 3055.48 | 730.84 | 53.72
45 | 040504006001 | 砌体出水口 | D300雨水排放口 | 处 | 1 | 2176.03 | 2176.03 | 359.37 | 5.63
本页小计 | [6 empty] | 7613.05 | 1704.35 | 103.93
合计 | [6 empty] | 160356.47 | 27475.25 | 3156.29

## 4_表10_2_2-16 分部分项工程清单与计价表（含定
【表10.2.2-16】
分部分项工程清单与计价表
单位(专业)工程名称:单位工程-室外安装 | [5 empty] | 标段: |  |  | 第1页 共16页
序号 | 项目编码 | 项目名称 | 项目特征 | 计量 单位 | 工程量 | 金 额 (元) |  |  |  |  | 备注
[6 empty] | 综合单价 | 合价 | 其中
[8 empty] | 人工费 | 机械费 | 暂估价
|  | 综合挖土方 |  |  |  |  | 8367.02 | 1223.81 | 951.69
1 | 040101002004 | 挖沟槽土方 | 1、管道沟槽土方开挖； 2、部分场地机械开挖无法进行需人工挖除，土壤类别等由投标单位根据现场勘查后自行考虑，结算时单价不予调整。 | m3 | 219.08 | 4.42 | 968.33 | 92.01 | 687.91
| 1-71 | 挖掘机挖土 装车一、二类土 |  | 1000m3 | 0.21908 | 4417.51 | 967.79 | 91.49 | 687.28
2 | 040103001001 | 回填方 | 槽、坑 填土夯实 | m3 | 153.36 | 11.39 | 1746.77 | 1131.8 | 263.78
| 1-115 | 机械 填土夯实平地 |  | 100m3 | 1.5336 | 1138.63 | 1746.2 | 1132.55 | 263.66
3 | 01B014 | 土方运输及消纳 | 1、建筑土方应根据相关建筑垃圾管理办法处理，如实际未发生消纳费、土方外运费，结算时不予计取。 | m3 | 65.72 | 86 | 5651.92
| 综合价 | 土方外运 |  | m3 | 65.72 | 45 | 2957.4
| 综合价 | 消纳费 |  | m3 | 65.72 | 41 | 2694.52
|  | 强电部分 |  |  |  |  | 39994.22 | 4998.53 | 601.5
4 | 040801010001 | 落地式配电箱 | 层照明配电箱 1AL-JG 含基础、接地等 | 台 | 1 | 1995.95 | 1995.95 | 292.33 | 91.48
| 8-62 | 成套配电箱安装 落地式 |  | 台 | 1 | 1995.95 | 1995.95 | 292.33 | 91.48
本页小计 | [6 empty] | 10362.97 | 1516.14 | 1043.17
【表10.2.2-16】
分部分项工程清单与计价表
单位(专业)工程名称:单位工程-室外安装 | [5 empty] | 标段: |  |  | 第2页 共16页
序号 | 项目编码 | 项目名称 | 项目特征 | 计量 单位 | 工程量 | 金 额 (元) |  |  |  |  | 备注
[6 empty] | 综合单价 | 合价 | 其中
[8 empty] | 人工费 | 机械费 | 暂估价
5 | 030412001001 | 普通灯具 | 亚克力白色圆形柱头灯 直径300mm LED灯泡 1*14W | 套 | 24 | 121.63 | 2919.12 | 203.52
| 8-473 | 照明器件安装 照明灯具普通 |  | 10套 | 2.4 | 1216.35 | 2919.24 | 203.47
6 | 040804001001 | 配管 | 地埋敷设 HBBφ150*6 | m | 21.70 | 57.1 | 1239.07 | 371.07 | 6.29
| 8-259 | 镀锌钢管地埋敷设 钢管公称直径 （mm 以内）100 |  | 100m | 0.217 | 5710.24 | 1239.12 | 370.98 | 6.22
7 | 040804001002 | 配管 | 地埋敷设 HBBφ100*5 | m | 65.10 | 47.68 | 3103.97 | 1113.21 | 18.88
| 8-259 | 镀锌钢管地埋敷设 钢管公称直径 （mm 以内）100 |  | 100m | 0.651 | 4767.79 | 3103.83 | 1112.93 | 18.65
8 | 040103001002 | 回填方 | 碎石（砾石砂）垫层 10cm | m3 | 1.27 | 246.3 | 312.8 | 79.76
| 2-371 | 碎石垫层 |  | m3 | 1.27 | 246.3 | 312.8 | 79.76
9 | 040804001003 | 配管 | 镀锌钢管地埋敷设暗配 SC32 | m | 12.00 | 32.13 | 385.56 | 66.12
| 8-256 | 镀锌钢管地埋敷设 钢管公称直径 （mm 以内）32 |  | 100m | 0.12 | 3213.98 | 385.68 | 66.11
10 | 040804001004 | 配管 | 敷设 砖、混凝土暗配 PC25 | m | 64.80 | 9.79 | 634.39 | 373.9 | 16.2
| 8-287 | 敷设 砖、混凝土暗配塑料管公称直径 （mm 以内）32 |  | 100m | 0.648 | 978.27 | 633.92 | 373.78 | 15.97
11 | 040804001005 | 配管 | 塑料管地埋敷设暗配 PE25 | m | 91.80 | 6.55 | 601.29 | 256.12 | 63.34
本页小计 | [6 empty] | 9196.2 | 2463.7 | 104.71
【表10.2.2-16】
分部分项工程清单与计价表
单位(专业)工程名称:单位工程-室外安装 | [5 empty] | 标段: |  |  | 第3页 共16页
序号 | 项目编码 | 项目名称 | 项目特征 | 计量 单位 | 工程量 | 金 额 (元) |  |  |  |  | 备注
[6 empty] | 综合单价 | 合价 | 其中
[8 empty] | 人工费 | 机械费 | 暂估价
| 8-282 | 塑料管地埋敷设 塑料管公称直径 （mm 以内）32 |  | 100m | 0.918 | 654.69 | 601.01 | 256.4 | 63.72
12 | 040803001001 | 电缆 | 铜芯电力电缆敷设 YJV-4*120+1*70 | m | 37.00 | 390.78 | 14458.86 | 380.73 | 176.86
| 8-204 | 排管内铜芯电力电缆敷设 电缆（截面mm2以内）120 |  | 100m | 0.37 | 39076.85 | 14458.43 | 380.66 | 176.77
13 | 040803001002 | 电缆 | 铜芯电力电缆敷设 YJV-4*70+1*35 | m | 37.00 | 232.51 | 8602.87 | 312.65 | 107.67
| 8-203 | 排管内铜芯电力电缆敷设 电缆（截面mm2以内）70 |  | 100m | 0.37 | 23251.54 | 8603.07 | 312.82 | 107.54
14 | 040803001003 | 电缆 | 铜芯电力电缆敷设 YJV-5*6 | m | 12.00 | 28.63 | 343.56 | 14.88 | 3.12
| 8-202*J0.25换 | 排管内铜芯电力电缆敷设 电缆（截面mm2以内）35`10mm2及以下 铜芯铝芯 三芯及以上电力电缆敷设 |  | 100m | 0.12 | 2862.96 | 343.56 | 14.88 | 3.13
15 | 040803001004 | 电缆 | 铜芯电力电缆敷设 YJV-3*4 | m | 94.10 | 12.08 | 1136.73 | 116.68 | 24.47
| 8-202*J0.25换 | 排管内铜芯电力电缆敷设 电缆（截面mm2以内）35`10mm2及以下 铜芯铝芯 三芯及以上电力电缆敷设 |  | 100m | 0.941 | 1207.97 | 1136.7 | 116.67 | 24.55
16 | 040804002001 | 配线 | 管内穿线 BV2.5mm | m | 129.60 | 2.92 | 378.43 | 88.13
| 8-298 | 管内穿线 照明线路导线截面 （ mm2 以内）2.5 |  | 100m | 1.296 | 291.47 | 377.75 | 87.89
本页小计 | [6 empty] | 24920.45 | 913.07 | 312.12
【表10.2.2-16】
分部分项工程清单与计价表
单位(专业)工程名称:单位工程-室外安装 | [5 empty] | 标段: |  |  | 第4页 共16页
序号 | 项目编码 | 项目名称 | 项目特征 | 计量 单位 | 工程量 | 金 额 (元) |  |  |  |  | 备注
[6 empty] | 综合单价 | 合价 | 其中
[8 empty] | 人工费 | 机械费 | 暂估价
17 | 040804004001 | 接线盒 | 室外预埋防水接线盒 | 个 | 24 | 11.38 | 273.12 | 106.32
| 8-336 | 安装 暗装接线盒 |  | 10个 | 2.4 | 113.73 | 272.95 | 106.25
18 | 040806001001 | 接地极 | 接地极（板）制作、安装 角钢接地极普通土L50*50*5 长2.5m | 根 | 2 | 104.8 | 209.6 | 67.82 | 21.24
| 8-494 | 接地极（板）制作、安装 角钢接地极普通土 |  | 根 | 2 | 104.8 | 209.6 | 67.82 | 21.24
19 | 040806002001 | 接地母线 | 热镀锌扁钢4*40 | m | 14.00 | 39.47 | 552.58 | 349.44 | 13.16
| 8-497 | 接地母线敷设 |  | 10m | 1.4 | 394.71 | 552.59 | 349.48 | 13.12
20 | 040504001001 | 砌筑井 | 1m宽低压电缆井 1.200mmC15素砼 2.240mm标准砖砖墙砌筑 3.10厚1:2砂浆抹灰 4.250mmC20压顶 5.1200*600*120*2井盖 | 座 | 1 | 2330.62 | 2330.62 | 675.79 | 52.91
| 6-249换 | 井 垫层混凝土^现浇现拌混凝土 C15（20） |  | 10m3 | 0.0512 | 4625.41 | 236.82 | 36.87 | 0.38
| 6-252换 | 井砌筑 砖砌矩形^水泥砂浆 1:2 |  | 10m3 | 0.12 | 5230.79 | 627.69 | 140.02 | 17.31
| 6-260换 | 砖墙 抹灰井壁^水泥砂浆 1:2 |  | 100m2 | 0.05 | 3925.89 | 196.29 | 115.5 | 6.84
| 6-272换 | 井圈制作^现浇现拌混凝土 C20（20） |  | 10m3 | 0.01425 | 5023.66 | 71.59 | 13.47 | 0.11
本页小计 | [6 empty] | 3365.92 | 1199.37 | 87.31
【表10.2.2-16】
分部分项工程清单与计价表
单位(专业)工程名称:单位工程-室外安装 | [5 empty] | 标段: |  |  | 第5页 共16页
序号 | 项目编码 | 项目名称 | 项目特征 | 计量 单位 | 工程量 | 金 额 (元) |  |  |  |  | 备注
[6 empty] | 综合单价 | 合价 | 其中
[8 empty] | 人工费 | 机械费 | 暂估价
| 8-243 | 电缆井设置 井盖安装复合树脂盖、座 |  | 套 | 2 | 311.5 | 623 | 97.96
| 8-55 | 一般铁构件制作 |  | 100kg | 0.3 | 1401.74 | 420.52 | 164.8 | 15.72
| 8-56 | 一般铁构件安装 |  | 100kg | 0.3 | 515.65 | 154.7 | 107.15 | 12.55
21 | 040504001002 | 砌筑井 | 砖砌手孔井 500*500*600 | 座 | 1 | 515.7 | 515.7 | 130.06 | 5.88
| 6-249换 | 井 垫层混凝土^现浇现拌混凝土 C15（20） |  | 10m3 | 0.0072 | 4625.41 | 33.3 | 5.19 | 0.05
| 6-252换 | 井砌筑 砖砌矩形^水泥砂浆 1:2 |  | 10m3 | 0.024 | 5230.79 | 125.54 | 28 | 3.46
| 6-260换 | 砖墙 抹灰井壁^水泥砂浆 1:2 |  | 100m2 | 0.0168 | 3925.89 | 65.95 | 38.81 | 2.3
| 6-272换 | 井圈制作^现浇现拌混凝土 C20（20） |  | 10m3 | 0.0096 | 5023.66 | 48.23 | 9.08 | 0.07
| 8-243 | 电缆井设置 井盖安装复合树脂盖、座 |  | 套 | 1 | 242.68 | 242.68 | 48.98
|  | 弱电部分 |  |  |  |  | 14802.83 | 3603.9 | 464.7
22 | 030411001001 | 配管 | 敷设七孔梅花管 φ32*6/110 | m | 127.34 | 34.97 | 4453.08 | 551.38 | 202.47
| 8-285 | 塑料管地埋敷设 塑料管公称直径 （mm 以内）100 |  | 100m | 1.2734 | 3497.94 | 4454.28 | 551.59 | 202.39
23 | 030411001002 | 配管 | 敷设PE管 DN25 | m | 34.40 | 6.55 | 225.32 | 95.98 | 23.74
本页小计 | [6 empty] | 5194.1 | 777.42 | 232.09
【表10.2.2-16】
分部分项工程清单与计价表
单位(专业)工程名称:单位工程-室外安装 | [5 empty] | 标段: |  |  | 第6页 共16页
序号 | 项目编码 | 项目名称 | 项目特征 | 计量 单位 | 工程量 | 金 额 (元) |  |  |  |  | 备注
[6 empty] | 综合单价 | 合价 | 其中
[8 empty] | 人工费 | 机械费 | 暂估价
| 8-282 | 塑料管地埋敷设 塑料管公称直径 （mm 以内）32 |  | 100m | 0.344 | 654.69 | 225.21 | 96.08 | 23.88
24 | 040803004001 | 管道包封 | C25混凝土包封 | m | 100.34 | 46.13 | 4628.68 | 1311.44 | 129.44
| C13-1-21 | 排管外混凝土包封单层^混凝土 C25 |  | m3 | 7.045542 | 657.11 | 4629.7 | 1311.88 | 129
25 | 040504001003 | 砌筑井 | 1号手孔井 1.100厚C15混凝土垫层 2.240厚M5砂浆砖砌体 3.10厚内外壁1:2.5水泥砂浆抹面 4.75厚C20混凝土压顶 5.井盖400*400*120 | 座 | 5 | 1099.15 | 5495.75 | 1645.1 | 109.05
| 6-249换 | 井 垫层混凝土^现浇现拌混凝土 C15（20） |  | 10m3 | 0.08192 | 4625.41 | 378.91 | 59 | 0.61
| 6-252换 | 井砌筑 砖砌矩形^水泥砂浆 1:2 |  | 10m3 | 0.371184 | 5230.79 | 1941.59 | 433.12 | 53.54
| 6-260换 | 砖墙 抹灰井壁^水泥砂浆 1:2 |  | 100m2 | 0.35112 | 3925.89 | 1378.46 | 811.09 | 48.02
| 6-272换 | 井圈制作^现浇现拌混凝土 C20（20） |  | 10m3 | 0.1125 | 5023.66 | 565.16 | 106.38 | 0.84
| 1-268 | 普通钢筋制作、安装 圆钢 |  | t | 0.15 | 6881.8 | 1032.27 | 186.52 | 6.03
| 8-243 | 电缆井设置 井盖安装复合树脂盖、座 |  | 套 | 1 | 199.31 | 199.31 | 48.98
本页小计 | [6 empty] | 10124.43 | 2956.54 | 238.49
【表10.2.2-16】
分部分项工程清单与计价表
单位(专业)工程名称:单位工程-室外安装 | [5 empty] | 标段: |  |  | 第7页 共16页
序号 | 项目编码 | 项目名称 | 项目特征 | 计量 单位 | 工程量 | 金 额 (元) |  |  |  |  | 备注
[6 empty] | 综合单价 | 合价 | 其中
[8 empty] | 人工费 | 机械费 | 暂估价
|  | 给水部分 |  |  |  |  | 23480.13 | 3836.61 | 130.41
26 | 031001007001 | 复合管 | 1、管道材料名称：钢塑复合管； 2、管材规格：De25； 3、连接方式：螺纹连接 4、垫层厚度、材料品种：100mm厚中粗砂垫层，管道周边粗砂回填至管顶以上300mm 5、消毒、冲洗、试压； 6、详见图纸。 | m | 26.90 | 90.43 | 2432.57 | 348.09 | 5.92
| C10-1-28 | 室外钢塑给水管（螺纹连接） 公称直径（mm以内）20 |  | 10m | 2.69 | 279.37 | 751.51 | 136.41 | 0.89
| C10-8-31 | 管道消毒、冲洗 公称直径 （mm以内）50 |  | 100m | 0.269 | 61.51 | 16.55 | 9.59
| 6-290 | 渠（管）道垫层 砂 |  | 10m3 | 0.1345 | 3071.45 | 413.11 | 59.55 | 3.01
| 6-306 | 沟槽回填 黄砂 |  | 10m3 | 0.435805 | 2871.57 | 1251.44 | 142.45 | 2.04
27 | 031001007002 | 复合管 | 1、管道材料名称：钢丝网骨架塑料复合管； 2、管材规格：De63； 3、连接方式：热熔连接 4、垫层厚度、材料品种：100mm厚中粗砂垫层，管道周边粗砂回填至管顶以上300mm 5、消毒、冲洗、试压； 6、详见图纸。 | m | 18.32 | 151.55 | 2776.4 | 364.38 | 11.72
本页小计 | [6 empty] | 5208.97 | 712.47 | 17.64
【表10.2.2-16】
分部分项工程清单与计价表
单位(专业)工程名称:单位工程-室外安装 | [5 empty] | 标段: |  |  | 第8页 共16页
序号 | 项目编码 | 项目名称 | 项目特征 | 计量 单位 | 工程量 | 金 额 (元) |  |  |  |  | 备注
[6 empty] | 综合单价 | 合价 | 其中
[8 empty] | 人工费 | 机械费 | 暂估价
| C10-1-69 | 室外塑料给水管（电熔连接） 公称直径 （mm以内）50 |  | 10m | 1.832 | 397.91 | 728.97 | 114.19 | 6.17
| C10-8-31 | 管道消毒、冲洗 公称直径 （mm以内）50 |  | 100m | 0.1832 | 61.51 | 11.27 | 6.53
| 6-290 | 渠（管）道垫层 砂 |  | 10m3 | 0.12824 | 3071.45 | 393.88 | 56.78 | 2.87
| 6-306 | 沟槽回填 黄砂 |  | 10m3 | 0.571903 | 2871.57 | 1642.26 | 186.94 | 2.68
28 | 031001007003 | 复合管 | 1、管道材料名称：钢丝网骨架塑料复合管； 2、管材规格：De110； 3、连接方式：热熔连接 4、垫层厚度、材料品种：100mm厚中粗砂垫层，管道周边粗砂回填至管顶以上300mm 5、消毒、冲洗、试压； 6、详见图纸。 | m | 10.60 | 189.44 | 2008.06 | 225.99 | 7.74
| C10-1-72 | 室外塑料给水管（电熔连接） 公称直径 （mm以内）100 |  | 10m | 1.06 | 788.52 | 835.83 | 81.55 | 4.52
| C10-8-32 | 管道消毒、冲洗 公称直径 （mm以内）100 |  | 100m | 0.106 | 88.01 | 9.33 | 5.16
| 6-290 | 渠（管）道垫层 砂 |  | 10m3 | 0.0742 | 3071.45 | 227.9 | 32.85 | 1.66
| 6-306 | 沟槽回填 黄砂 |  | 10m3 | 0.325579 | 2871.57 | 934.92 | 106.42 | 1.52
本页小计 | [6 empty] | 2008.06 | 225.99 | 7.74
【表10.2.2-16】
分部分项工程清单与计价表
单位(专业)工程名称:单位工程-室外安装 | [5 empty] | 标段: |  |  | 第9页 共16页
序号 | 项目编码 | 项目名称 | 项目特征 | 计量 单位 | 工程量 | 金 额 (元) |  |  |  |  | 备注
[6 empty] | 综合单价 | 合价 | 其中
[8 empty] | 人工费 | 机械费 | 暂估价
29 | 040502005001 | 阀门 | 闸阀 DN50 | 个 | 1 | 122.73 | 122.73 | 56.52
| 7-602 | 螺纹阀门安装 公称直径 （mm 以内）50 |  | 个 | 1 | 122.73 | 122.73 | 56.52
30 | 031003013001 | 水表 | 水表 DN50 (含闸阀1个，止回阀1个） | 组 | 1 | 951.82 | 951.82 | 111.16 | 11.35
| C10-2-224 | 法兰水表组成安装 （无旁通管） 公称直径（mm以内）50 |  | 组 | 1 | 951.82 | 951.82 | 111.16 | 11.35
31 | 031003013002 | 水表 | 水表 DN100 (含闸阀2个） | 组 | 1 | 2305.02 | 2305.02 | 235.19 | 18.59
| C10-2-226 | 法兰水表组成安装 （无旁通管） 公称直径（mm以内）100 |  | 组 | 1 | 2305.02 | 2305.02 | 235.19 | 18.59
32 | 031003012001 | 倒流防止器 | 非空气隔断型低阻力倒流防止器 DN100 | 组 | 1 | 3834.29 | 3834.29 | 205.98 | 25.57
| C10-2-264 | 倒流防止器组成安装（法兰连接不带水表） 公称直径（mm)100 |  | 组 | 1 | 3834.29 | 3834.29 | 205.98 | 25.57
33 | 030901011001 | 室外消火栓 | 地面式室外消防栓 SS100/65-1.6 | 套 | 1 | 996.36 | 996.36 | 98.44 | 3.88
| C9-1-83 | 室外地上式消火栓 公称直径 100（mm） |  | 套 | 1 | 996.36 | 996.36 | 98.44 | 3.88
34 | 040504002001 | 混凝土井 | 阀门井，阀门井施工见国标05S502《室外给水管道附属构筑物》 | 座 | 2 | 1660.07 | 3320.14 | 867.58 | 0.56
本页小计 | [6 empty] | 11530.36 | 1574.87 | 59.95
【表10.2.2-16】
分部分项工程清单与计价表
单位(专业)工程名称:单位工程-室外安装 | [5 empty] | 标段: |  |  | 第10页 共16页
序号 | 项目编码 | 项目名称 | 项目特征 | 计量 单位 | 工程量 | 金 额 (元) |  |  |  |  | 备注
[6 empty] | 综合单价 | 合价 | 其中
[8 empty] | 人工费 | 机械费 | 暂估价
| 5-488+5-489*-2换 | 砖砌圆形阀门井 收口式 井内径（m）1.2~井深1.2(m) |  | 座 | 2 | 1660.07 | 3320.14 | 867.58 | 0.56
35 | 040504002002 | 混凝土井 | 水表井，水表井施工见国标05S502《室外给水管道附属构筑物》 | 座 | 2 | 2249.49 | 4498.98 | 1253.48 | 45.08
| 5-526+5-527*-4换 | 砖砌矩形水表井 井室净空尺寸（m）1.5×1井室~净高1.2(m) |  | 座 | 2 | 2249.49 | 4498.98 | 1253.48 | 45.08
36 | 031004014001 | 给、排水附(配)件 | 预留绿化龙头，接移动式绿化浇水喷灌喷头，且绿化龙头与生活给水管道连接处设真空破坏阀 | 组 | 2 | 116.88 | 233.76 | 69.8
| C10-3-71 | 水龙头安装 公称直径（mm）20 |  | 10个 | 0.2 | 177.02 | 35.4 | 3.86
| 7-598 | 螺纹阀门安装 公称直径 （mm 以内）20 |  | 个 | 2 | 99.18 | 198.36 | 65.94
|  | 排水部分 |  |  |  |  | 29689.84 | 4082.82 | 204.61
37 | 040501004001 | 塑料管 | 1、管道材料名称：HDPE双壁波纹管（环刚度等级SN8） 2、规格：DN200； 3、接口形式：橡胶圈接口； 4、垫层厚度、材料品种：150mm厚中粗砂垫层； 5、中粗砂回填密实至管顶500mm； 6、闭水试验等； 7、详见图纸 | m | 56.00 | 258.15 | 14456.4 | 1775.2 | 31.36
本页小计 | [6 empty] | 19189.14 | 3098.48 | 76.44
【表10.2.2-16】
分部分项工程清单与计价表
单位(专业)工程名称:单位工程-室外安装 | [5 empty] | 标段: |  |  | 第11页 共16页
序号 | 项目编码 | 项目名称 | 项目特征 | 计量 单位 | 工程量 | 金 额 (元) |  |  |  |  | 备注
[6 empty] | 综合单价 | 合价 | 其中
[8 empty] | 人工费 | 机械费 | 暂估价
| 6-53 | 塑料排水管铺设 管径（mm以内）DN250 |  | 100m | 0.56 | 3708.76 | 2076.91 | 211.01
| 6-290 | 渠（管）道垫层 砂 |  | 10m3 | 0.672 | 3129.54 | 2103.05 | 297.52 | 15.05
| 6-306 | 沟槽回填 黄砂 |  | 10m3 | 3.40807 | 2929.03 | 9982.34 | 1114 | 15.95
| 6-225换 | 管道闭水试验 管径（mm以内）300^水泥砂浆 1:3 |  | 100m | 0.56 | 227.6 | 127.46 | 66.66 | 0.53
| 6-207 | 承插式橡胶圈接口 管径（mm以内）DN250 |  | 10只口 | 0.933333 | 178.78 | 166.86 | 86.17
38 | 040504001004 | 砌筑井 | Φ700砖砌检查井（平均高度为1.1m） 1、基础：150厚C15混凝土井基； 2、M7.5水泥砂浆、MU10砖砌筑，内外表面用1：2防水砂浆抹面； 3、C30混凝土井圈； 4、Φ700铸铁井盖座； 5、聚乙烯防护网； 6、检查井高度，落地井与溜槽井等由施工方自行考虑到单价中； 7、详见图纸及国标02S515。 | 座 | 7 | 1461.92 | 10233.44 | 2307.62 | 173.25
| 6-250换 | 井 底板混凝土^非泵送商品混凝土 C15 |  | 10m3 | 0.135114 | 5177.75 | 699.59 | 103.77 | 1.21
| 6-251换 | 井砌筑 砖砌圆形^水泥砂浆 M7.5 |  | 10m3 | 0.522511 | 5836 | 3049.37 | 815.69 | 106.25
| 6-260换 | 砖墙 抹灰井壁^水泥砂浆 1:2 |  | 100m2 | 0.435426 | 3925.89 | 1709.43 | 1005.84 | 59.55
本页小计 | [6 empty] | 10233.44 | 2307.62 | 173.25
【表10.2.2-16】
分部分项工程清单与计价表
单位(专业)工程名称:单位工程-室外安装 | [5 empty] | 标段: |  |  | 第12页 共16页
序号 | 项目编码 | 项目名称 | 项目特征 | 计量 单位 | 工程量 | 金 额 (元) |  |  |  |  | 备注
[6 empty] | 综合单价 | 合价 | 其中
[8 empty] | 人工费 | 机械费 | 暂估价
| 6-272换 | 井圈制作^非泵送商品混凝土 C30 |  | 10m3 | 0.048381 | 6187.39 | 299.35 | 45.75 | 0.36
| 6-275换 | 检查井盖铸铁井盖安装^水泥砂浆 1:3 |  | 10套 | 0.7 | 5643.84 | 3950.69 | 336.57 | 5.88
| 综合价 | 聚乙烯防护网 |  | 个 | 7 | 75 | 525
39 | 010507006001 | 化粪池、检查井 | 2号环保型玻璃钢整体化粪池（HFRP-2），有效容积4立方米，停留时间12小时 | 座 | 1 | 5000 | 5000
| 综合价 | 2号环保型玻璃钢整体化粪池 |  | 座 | 1 | 5000 | 5000
|  | 雨水部分 |  |  |  |  | 44022.43 | 9729.58 | 803.38
40 | 040501004002 | 塑料管 | 雨水口连接管 1、管道材料名称：HDPE双壁波纹管（环刚度等级SN8） 2、规格：DN200； 3、接口形式：橡胶圈接口； 4、垫层厚度、材料品种：100mm厚中粗砂垫层； 5、C20砼封包； 6、闭水试验等； 7、详见图纸 | m | 31.86 | 302.51 | 9637.97 | 2209.49 | 196.89
| 6-52 | 塑料排水管铺设 管径（mm以内）DN150 |  | 100m | 0.3186 | 3639.16 | 1159.44 | 103.19
| 6-290 | 渠（管）道垫层 砂 |  | 10m3 | 0.22302 | 3129.54 | 697.95 | 98.74 | 5
本页小计 | [6 empty] | 14637.97 | 2209.49 | 196.89
【表10.2.2-16】
分部分项工程清单与计价表
单位(专业)工程名称:单位工程-室外安装 | [5 empty] | 标段: |  |  | 第13页 共16页
序号 | 项目编码 | 项目名称 | 项目特征 | 计量 单位 | 工程量 | 金 额 (元) |  |  |  |  | 备注
[6 empty] | 综合单价 | 合价 | 其中
[8 empty] | 人工费 | 机械费 | 暂估价
| C13-1-21 | 排管外混凝土包封单层^混凝土 C20 |  | m3 | 10.468686 | 731.76 | 7660.57 | 1949.27 | 191.68
| 6-225换 | 管道闭水试验 管径（mm以内）300^水泥砂浆 1:3 |  | 100m | 0.3186 | 227.6 | 72.51 | 37.93 | 0.3
| 6-206 | 承插式橡胶圈接口 管径（mm以内）DN150 |  | 10只口 | 0.531 | 89.85 | 47.71 | 20.51
41 | 040501004003 | 塑料管 | 1、管道材料名称：HDPE双壁波纹管（环刚度等级SN8） 2、规格：DN300； 3、接口形式：橡胶圈接口； 4、垫层厚度、材料品种：100mm厚中粗砂垫层； 5、C20砼封包； 6、闭水试验等； 7、详见图纸 | m | 59.50 | 409.19 | 24346.81 | 5340.72 | 469.46
| 6-54 | 塑料排水管铺设 管径（mm以内）DN300 |  | 100m | 0.595 | 6775.58 | 4031.47 | 260.07
| 6-290 | 渠（管）道垫层 砂 |  | 10m3 | 0.5355 | 3129.54 | 1675.87 | 237.09 | 12
| C13-1-21 | 排管外混凝土包封单层^混凝土 C20 |  | m3 | 24.949183 | 731.76 | 18256.81 | 4645.54 | 456.82
| 6-225换 | 管道闭水试验 管径（mm以内）300^水泥砂浆 1:3 |  | 100m | 0.595 | 227.6 | 135.42 | 70.83 | 0.57
| 6-208 | 承插式橡胶圈接口 管径（mm以内）DN300 |  | 10只口 | 0.991667 | 249.45 | 247.37 | 127.04
本页小计 | [6 empty] | 24346.81 | 5340.72 | 469.46
【表10.2.2-16】
分部分项工程清单与计价表
单位(专业)工程名称:单位工程-室外安装 | [5 empty] | 标段: |  |  | 第14页 共16页
序号 | 项目编码 | 项目名称 | 项目特征 | 计量 单位 | 工程量 | 金 额 (元) |  |  |  |  | 备注
[6 empty] | 综合单价 | 合价 | 其中
[8 empty] | 人工费 | 机械费 | 暂估价
42 | 040504001005 | 砌筑井 | Φ700砖砌检查井（平均高度为0.72m） 1、基础：150厚C15混凝土井基； 2、M7.5水泥砂浆、MU10砖砌筑，内外表面用1：2防水砂浆抹面； 3、C30混凝土井圈； 4、Φ700铸铁井盖座； 5、聚乙烯防护网； 6、检查井高度，落地井与溜槽井等由施工方自行考虑到单价中； 7、详见图纸及国标02S515。 | 座 | 2 | 1212.3 | 2424.6 | 475.02 | 33.1
| 6-250换 | 井 底板混凝土^非泵送商品混凝土 C15 |  | 10m3 | 0.038604 | 5177.75 | 199.88 | 29.65 | 0.35
| 6-251换 | 井砌筑 砖砌圆形^水泥砂浆 M7.5 |  | 10m3 | 0.097716 | 5836 | 570.27 | 152.54 | 19.87
| 6-260换 | 砖墙 抹灰井壁^水泥砂浆 1:2 |  | 100m2 | 0.08143 | 3925.89 | 319.69 | 188.1 | 11.14
| 6-272换 | 井圈制作^非泵送商品混凝土 C30 |  | 10m3 | 0.009048 | 6187.39 | 55.98 | 8.56 | 0.07
| 6-275换 | 检查井盖铸铁井盖安装^水泥砂浆 1:3 |  | 10套 | 0.2 | 5643.84 | 1128.77 | 96.16 | 1.68
| 综合价 | 聚乙烯防护网 |  | 个 | 2 | 75 | 150
本页小计 | [6 empty] | 2424.6 | 475.02 | 33.1
【表10.2.2-16】
分部分项工程清单与计价表
单位(专业)工程名称:单位工程-室外安装 | [5 empty] | 标段: |  |  | 第15页 共16页
序号 | 项目编码 | 项目名称 | 项目特征 | 计量 单位 | 工程量 | 金 额 (元) |  |  |  |  | 备注
[6 empty] | 综合单价 | 合价 | 其中
[8 empty] | 人工费 | 机械费 | 暂估价
43 | 040504001006 | 砌筑井 | Φ750溢流井（平均高度为0.68m） 1、基础：150厚C15混凝土井基； 2、M7.5水泥砂浆、MU10砖砌筑，内外表面用1：2防水砂浆抹面； 3、C30混凝土井圈； 4、Φ700*150成品PP塑料截污框； 5、Φ750成品圆形铸铁篦子； 6、检查井高度，落地井与溜槽井等由施工方自行考虑到单价中； 7、详见图纸及国标02S515。 | 座 | 2 | 1190.77 | 2381.54 | 614.14 | 44.58
| 6-250换 | 井 底板混凝土^非泵送商品混凝土 C15 |  | 10m3 | 0.05882 | 5177.75 | 304.56 | 45.18 | 0.53
| 6-251换 | 井砌筑 砖砌圆形^水泥砂浆 M7.5 |  | 10m3 | 0.133304 | 5836 | 777.96 | 208.1 | 27.11
| 6-260换 | 砖墙 抹灰井壁^水泥砂浆 1:2 |  | 100m2 | 0.111087 | 3925.89 | 436.12 | 256.61 | 15.19
| 6-272换 | 井圈制作^非泵送商品混凝土 C30 |  | 10m3 | 0.008545 | 6187.39 | 52.87 | 8.08 | 0.06
| 6-275换 | 检查井盖铸铁井盖安装^水泥砂浆 1:3 |  | 10套 | 0.2 | 3050.04 | 610.01 | 96.16 | 1.68
| 综合价 | Φ750成品圆形铸铁篦子 |  | 个 | 2 | 100 | 200
本页小计 | [6 empty] | 2381.54 | 614.14 | 44.58
【表10.2.2-16】
分部分项工程清单与计价表
单位(专业)工程名称:单位工程-室外安装 | [5 empty] | 标段: |  |  | 第16页 共16页
序号 | 项目编码 | 项目名称 | 项目特征 | 计量 单位 | 工程量 | 金 额 (元) |  |  |  |  | 备注
[6 empty] | 综合单价 | 合价 | 其中
[8 empty] | 人工费 | 机械费 | 暂估价
44 | 040504009001 | 雨水口 | 680*380砖砌平箅式单箅雨水口 1、100mm厚C15混凝土基础； 2、M10水泥砂浆砌筑MU10砖，墙内1.2水泥砂浆勾缝； 3、混凝土井圈及铸铁箅子； 4、详见国标06MS201-8-P24 | 座 | 4 | 763.87 | 3055.48 | 730.84 | 53.72
| 6-249 | 井 垫层混凝土^非泵送商品混凝土 C15 |  | 10m3 | 0.048384 | 5114.05 | 247.44 | 34.84 | 0.36
| 6-258换 | 井浇筑 井底流槽^非泵送商品混凝土 C15 |  | 10m3 | 0.0052 | 5923.56 | 30.8 | 6.64 | 0.04
| 6-252换 | 井砌筑 砖砌矩形^水泥砂浆 M10.0 |  | 10m3 | 0.266112 | 5102.57 | 1357.86 | 310.52 | 38.38
| 6-260换 | 砖墙 抹灰井壁^水泥砂浆 1:2 |  | 100m2 | 0.0848 | 3925.89 | 332.92 | 195.89 | 11.6
| 6-279换 | 雨水井箅铸铁井箅安装^水泥砂浆 1:3 |  | 10套 | 0.4 | 2716.26 | 1086.5 | 182.97 | 3.36
45 | 040504006001 | 砌体出水口 | D300雨水排放口 | 处 | 1 | 2176.03 | 2176.03 | 359.37 | 5.63
| 6-389 | 砖砌排水管道出水口 八字式 H×L1（m以内）0.83×1.11管径（mm以内）300 |  | 处 | 1 | 2176.03 | 2176.03 | 359.37 | 5.63
本页小计 | [6 empty] | 5231.51 | 1090.21 | 59.35
合计 | [6 empty] | 160356.47 | 27475.25 | 3156.29

## 4_表10_2_2-16 施工技术措施项目清单与计价表
【表10.2.2-16】
施工技术措施项目清单与计价表
单位(专业)工程名称:单位工程-室外安装 | [5 empty] | 标段: |  |  | 第1页 共1页
序号 | 项目编码 | 项目名称 | 项目特征 | 计量 单位 | 工程量 | 金 额 (元) |  |  |  |  | 备注
[6 empty] | 综合单价 | 合价 | 其中
[8 empty] | 人工费 | 机械费 | 暂估价
1 | 041106001001 | 大型机械设备进出场及安拆 | 大型机械设备进出场及安拆 | 台·次 | 1 | 4186.98 | 4186.98 | 628 | 1757.8
2 | 041101005001 | 井字架 | 钢管井字架 井深（m以内）2 | 座 | 17 | 110.32 | 1875.44 | 1449.25
3 | 041102001001 | 垫层模板 | 现浇混凝土模板 混凝土基础垫层木模 | m2 | 10.66 | 30.56 | 325.77 | 123.44 | 5.33
4 | 041102031001 | 管（渠）道平基模板 | 混凝土方包模板 | m2 | 109.63 | 53.74 | 5891.52 | 2404.19 | 197.33
5 | 041102002004 | 基础模板 | 井基础模板 | m2 | 14.48 | 53.68 | 777.29 | 367.36 | 62.99
6 | 041102021001 | 小型构件模板 | 井圈模板 | m2 | 14.17 | 90.76 | 1286.07 | 607.75
7 | 041107002001 | 排水、降水 | 湿土排水 | 项 | 1 | 1292.62 | 1292.62 | 461.72 | 558.27
8 | 04B001 | 沟槽支护 | 沟槽支护，根据图纸及现场报价，一次性包干，结算不予调整 | 项 | 1 | 2000 | 2000
本页小计 | [6 empty] | 17635.69 | 6041.71 | 2581.72
合计 | [6 empty] | 17635.69 | 6041.71 | 2581.72

## 4_表10_2_2-17 综合单价计算表
【表10.2.2-17】
综合单价计算表
单位(专业)工程名称:单位工程-室外安装 | [5 empty] | 标段: |  |  | 第1页 共8页
清单 序号 | 项目编码 (定额编码) | 清单（定额） 项目名称 | 计量 单位 | 数量 | 综 合 单 价 (元) | [5 empty] | 合计 (元)
[5 empty] | 人工费 | 材料 (设备) 费 | 机械费 | 管理费 | 利润 | 小计
|  | 综合挖土方 | [8 empty] | 8367.02
1 | 040101002004 | 挖沟槽土方 | m3 | 219.08 | 0.42 |  | 3.14 | 0.51 | 0.35 | 4.42 | 968.33
| 1-71 | 挖掘机挖土 装车一、二类土 | 1000m3 | 0.21908 | 417.6 |  | 3137.1 | 513.04 | 349.77 | 4417.51 | 967.79
2 | 040103001001 | 回填方 | m3 | 153.36 | 7.38 |  | 1.72 | 1.36 | 0.93 | 11.39 | 1746.77
| 1-115 | 机械 填土夯实平地 | 100m3 | 1.5336 | 738.49 |  | 171.92 | 135.7 | 92.52 | 1138.63 | 1746.2
3 | 01B014 | 土方运输及消纳 | m3 | 65.72 |  | 86 |  |  |  | 86 | 5651.92
| 综合价 | 土方外运 | m3 | 65.72 |  | 45 |  |  |  | 45 | 2957.4
| 综合价 | 消纳费 | m3 | 65.72 |  | 41 |  |  |  | 41 | 2694.52
|  | 强电部分 | [8 empty] | 39994.22
4 | 040801010001 | 落地式配电箱 | 台 | 1 | 292.33 | 1518.83 | 91.48 | 55.48 | 37.83 | 1995.95 | 1995.95
| 8-62 | 成套配电箱安装 落地式 | 台 | 1 | 292.33 | 1518.83 | 91.48 | 55.48 | 37.83 | 1995.95 | 1995.95
5 | 030412001001 | 普通灯具 | 套 | 24 | 8.48 | 111.1 |  | 1.22 | 0.83 | 121.63 | 2919.12
| 8-473 | 照明器件安装 照明灯具普通 | 10套 | 2.4 | 84.78 | 1111 |  | 12.23 | 8.34 | 1216.35 | 2919.24
6 | 040804001001 | 配管 | m | 21.70 | 17.1 | 35.49 | 0.29 | 2.51 | 1.71 | 57.1 | 1239.07
| 8-259 | 镀锌钢管地埋敷设 钢管公称直径 （mm 以内）100 | 100m | 0.217 | 1709.57 | 3549.14 | 28.65 | 251.45 | 171.43 | 5710.24 | 1239.12
7 | 040804001002 | 配管 | m | 65.10 | 17.1 | 26.07 | 0.29 | 2.51 | 1.71 | 47.68 | 3103.97
| 8-259 | 镀锌钢管地埋敷设 钢管公称直径 （mm 以内）100 | 100m | 0.651 | 1709.57 | 2606.69 | 28.65 | 251.45 | 171.43 | 4767.79 | 3103.83
8 | 040103001002 | 回填方 | m3 | 1.27 | 62.8 | 168.26 |  | 9.06 | 6.18 | 246.3 | 312.8
| 2-371 | 碎石垫层 | m3 | 1.27 | 62.8 | 168.26 |  | 9.06 | 6.18 | 246.3 | 312.8
9 | 040804001003 | 配管 | m | 12.00 | 5.51 | 25.29 |  | 0.79 | 0.54 | 32.13 | 385.56
| 8-256 | 镀锌钢管地埋敷设 钢管公称直径 （mm 以内）32 | 100m | 0.12 | 550.91 | 2529.39 |  | 79.49 | 54.19 | 3213.98 | 385.68
10 | 040804001004 | 配管 | m | 64.80 | 5.77 | 2.3 | 0.25 | 0.87 | 0.6 | 9.79 | 634.39
| 8-287 | 敷设 砖、混凝土暗配塑料管公称直径 （mm 以内）32 | 100m | 0.648 | 576.82 | 229.83 | 24.65 | 87.39 | 59.58 | 978.27 | 633.92
【表10.2.2-17】
综合单价计算表
单位(专业)工程名称:单位工程-室外安装 | [5 empty] | 标段: |  |  | 第2页 共8页
清单 序号 | 项目编码 (定额编码) | 清单（定额） 项目名称 | 计量 单位 | 数量 | 综 合 单 价 (元) | [5 empty] | 合计 (元)
[5 empty] | 人工费 | 材料 (设备) 费 | 机械费 | 管理费 | 利润 | 小计
11 | 040804001005 | 配管 | m | 91.80 | 2.79 | 2.21 | 0.69 | 0.51 | 0.35 | 6.55 | 601.29
| 8-282 | 塑料管地埋敷设 塑料管公称直径 （mm 以内）32 | 100m | 0.918 | 279.3 | 220.78 | 69.41 | 50.66 | 34.54 | 654.69 | 601.01
12 | 040803001001 | 电缆 | m | 37.00 | 10.29 | 372.08 | 4.78 | 2.16 | 1.47 | 390.78 | 14458.86
| 8-204 | 排管内铜芯电力电缆敷设 电缆（截面mm2以内）120 | 100m | 0.37 | 1028.82 | 37207.75 | 477.76 | 215.56 | 146.96 | 39076.85 | 14458.43
13 | 040803001002 | 电缆 | m | 37.00 | 8.45 | 218.41 | 2.91 | 1.63 | 1.11 | 232.51 | 8602.87
| 8-203 | 排管内铜芯电力电缆敷设 电缆（截面mm2以内）70 | 100m | 0.37 | 845.45 | 21840.87 | 290.64 | 163.27 | 111.31 | 23251.54 | 8603.07
14 | 040803001003 | 电缆 | m | 12.00 | 1.24 | 26.76 | 0.26 | 0.22 | 0.15 | 28.63 | 343.56
| 8-202*J0.25换 | 排管内铜芯电力电缆敷设 电缆（截面mm2以内）35`10mm2及以下 铜芯铝芯 三芯及以上电力电缆敷设 | 100m | 0.12 | 123.99 | 2676.43 | 26.09 | 21.67 | 14.78 | 2862.96 | 343.56
15 | 040803001004 | 电缆 | m | 94.10 | 1.24 | 10.21 | 0.26 | 0.22 | 0.15 | 12.08 | 1136.73
| 8-202*J0.25换 | 排管内铜芯电力电缆敷设 电缆（截面mm2以内）35`10mm2及以下 铜芯铝芯 三芯及以上电力电缆敷设 | 100m | 0.941 | 123.99 | 1021.44 | 26.09 | 21.67 | 14.78 | 1207.97 | 1136.7
16 | 040804002001 | 配线 | m | 129.60 | 0.68 | 2.07 |  | 0.1 | 0.07 | 2.92 | 378.43
| 8-298 | 管内穿线 照明线路导线截面 （ mm2 以内）2.5 | 100m | 1.296 | 67.82 | 207.19 |  | 9.79 | 6.67 | 291.47 | 377.75
17 | 040804004001 | 接线盒 | 个 | 24 | 4.43 | 5.87 |  | 0.64 | 0.44 | 11.38 | 273.12
| 8-336 | 安装 暗装接线盒 | 10个 | 2.4 | 44.27 | 58.71 |  | 6.39 | 4.36 | 113.73 | 272.95
18 | 040806001001 | 接地极 | 根 | 2 | 33.91 | 49 | 10.62 | 6.7 | 4.57 | 104.8 | 209.6
| 8-494 | 接地极（板）制作、安装 角钢接地极普通土 | 根 | 2 | 33.91 | 49 | 10.62 | 6.7 | 4.57 | 104.8 | 209.6
19 | 040806002001 | 接地母线 | m | 14.00 | 24.96 | 7.25 | 0.94 | 3.76 | 2.56 | 39.47 | 552.58
| 8-497 | 接地母线敷设 | 10m | 1.4 | 249.63 | 72.46 | 9.37 | 37.61 | 25.64 | 394.71 | 552.59
20 | 040504001001 | 砌筑井 | 座 | 1 | 675.79 | 1423.82 | 52.91 | 105.9 | 72.2 | 2330.62 | 2330.62
| 6-249换 | 井 垫层混凝土^现浇现拌混凝土 C15（20） | 10m3 | 0.0512 | 720.16 | 3720.91 | 7.49 | 105.16 | 71.69 | 4625.41 | 236.82
【表10.2.2-17】
综合单价计算表
单位(专业)工程名称:单位工程-室外安装 | [5 empty] | 标段: |  |  | 第3页 共8页
清单 序号 | 项目编码 (定额编码) | 清单（定额） 项目名称 | 计量 单位 | 数量 | 综 合 单 价 (元) | [5 empty] | 合计 (元)
[5 empty] | 人工费 | 材料 (设备) 费 | 机械费 | 管理费 | 利润 | 小计
| 6-252换 | 井砌筑 砖砌矩形^水泥砂浆 1:2 | 10m3 | 0.12 | 1166.86 | 3601.36 | 144.23 | 189.29 | 129.05 | 5230.79 | 627.69
| 6-260换 | 砖墙 抹灰井壁^水泥砂浆 1:2 | 100m2 | 0.05 | 2310.01 | 885.22 | 136.76 | 353.14 | 240.76 | 3925.89 | 196.29
| 6-272换 | 井圈制作^现浇现拌混凝土 C20（20） | 10m3 | 0.01425 | 945.61 | 3839.05 | 7.45 | 137.68 | 93.87 | 5023.66 | 71.59
| 8-243 | 电缆井设置 井盖安装复合树脂盖、座 | 套 | 2 | 48.98 | 250.63 |  | 7.07 | 4.82 | 311.5 | 623
| 8-55 | 一般铁构件制作 | 100kg | 0.3 | 549.34 | 651.75 | 52.4 | 88.15 | 60.1 | 1401.74 | 420.52
| 8-56 | 一般铁构件安装 | 100kg | 0.3 | 357.18 | 17.98 | 41.84 | 58.66 | 39.99 | 515.65 | 154.7
21 | 040504001002 | 砌筑井 | 座 | 1 | 130.06 | 346.76 | 5.88 | 19.62 | 13.38 | 515.7 | 515.7
| 6-249换 | 井 垫层混凝土^现浇现拌混凝土 C15（20） | 10m3 | 0.0072 | 720.16 | 3720.91 | 7.49 | 105.16 | 71.69 | 4625.41 | 33.3
| 6-252换 | 井砌筑 砖砌矩形^水泥砂浆 1:2 | 10m3 | 0.024 | 1166.86 | 3601.36 | 144.23 | 189.29 | 129.05 | 5230.79 | 125.54
| 6-260换 | 砖墙 抹灰井壁^水泥砂浆 1:2 | 100m2 | 0.0168 | 2310.01 | 885.22 | 136.76 | 353.14 | 240.76 | 3925.89 | 65.95
| 6-272换 | 井圈制作^现浇现拌混凝土 C20（20） | 10m3 | 0.0096 | 945.61 | 3839.05 | 7.45 | 137.68 | 93.87 | 5023.66 | 48.23
| 8-243 | 电缆井设置 井盖安装复合树脂盖、座 | 套 | 1 | 48.98 | 181.81 |  | 7.07 | 4.82 | 242.68 | 242.68
|  | 弱电部分 | [8 empty] | 14802.83
22 | 030411001001 | 配管 | m | 127.34 | 4.33 | 27.62 | 1.59 | 0.85 | 0.58 | 34.97 | 4453.08
| 8-285 | 塑料管地埋敷设 塑料管公称直径 （mm 以内）100 | 100m | 1.2734 | 433.16 | 2762.47 | 158.94 | 85.25 | 58.12 | 3497.94 | 4454.28
23 | 030411001002 | 配管 | m | 34.40 | 2.79 | 2.21 | 0.69 | 0.51 | 0.35 | 6.55 | 225.32
| 8-282 | 塑料管地埋敷设 塑料管公称直径 （mm 以内）32 | 100m | 0.344 | 279.3 | 220.78 | 69.41 | 50.66 | 34.54 | 654.69 | 225.21
24 | 040803004001 | 管道包封 | m | 100.34 | 13.07 | 28.29 | 1.29 | 2.07 | 1.41 | 46.13 | 4628.68
| C13-1-21 | 排管外混凝土包封单层^混凝土 C25 | m3 | 7.045542 | 186.2 | 402.9 | 18.31 | 29.55 | 20.15 | 657.11 | 4629.7
25 | 040504001003 | 砌筑井 | 座 | 5 | 329.02 | 663.1 | 21.81 | 50.67 | 34.55 | 1099.15 | 5495.75
| 6-249换 | 井 垫层混凝土^现浇现拌混凝土 C15（20） | 10m3 | 0.08192 | 720.16 | 3720.91 | 7.49 | 105.16 | 71.69 | 4625.41 | 378.91
| 6-252换 | 井砌筑 砖砌矩形^水泥砂浆 1:2 | 10m3 | 0.371184 | 1166.86 | 3601.36 | 144.23 | 189.29 | 129.05 | 5230.79 | 1941.59
【表10.2.2-17】
综合单价计算表
单位(专业)工程名称:单位工程-室外安装 | [5 empty] | 标段: |  |  | 第4页 共8页
清单 序号 | 项目编码 (定额编码) | 清单（定额） 项目名称 | 计量 单位 | 数量 | 综 合 单 价 (元) | [5 empty] | 合计 (元)
[5 empty] | 人工费 | 材料 (设备) 费 | 机械费 | 管理费 | 利润 | 小计
| 6-260换 | 砖墙 抹灰井壁^水泥砂浆 1:2 | 100m2 | 0.35112 | 2310.01 | 885.22 | 136.76 | 353.14 | 240.76 | 3925.89 | 1378.46
| 6-272换 | 井圈制作^现浇现拌混凝土 C20（20） | 10m3 | 0.1125 | 945.61 | 3839.05 | 7.45 | 137.68 | 93.87 | 5023.66 | 565.16
| 1-268 | 普通钢筋制作、安装 圆钢 | t | 0.15 | 1243.44 | 5285.04 | 40.18 | 186.2 | 126.94 | 6881.8 | 1032.27
| 8-243 | 电缆井设置 井盖安装复合树脂盖、座 | 套 | 1 | 48.98 | 138.44 |  | 7.07 | 4.82 | 199.31 | 199.31
|  | 给水部分 | [8 empty] | 23480.13
26 | 031001007001 | 复合管 | m | 26.90 | 12.94 | 74.07 | 0.22 | 1.9 | 1.3 | 90.43 | 2432.57
| C10-1-28 | 室外钢塑给水管（螺纹连接） 公称直径（mm以内）20 | 10m | 2.69 | 50.71 | 215.93 | 0.33 | 7.37 | 5.03 | 279.37 | 751.51
| C10-8-31 | 管道消毒、冲洗 公称直径 （mm以内）50 | 100m | 0.269 | 35.64 | 17.22 |  | 5.14 | 3.51 | 61.51 | 16.55
| 6-290 | 渠（管）道垫层 砂 | 10m3 | 0.1345 | 442.74 | 2492.55 | 22.4 | 67.64 | 46.12 | 3071.45 | 413.11
| 6-306 | 沟槽回填 黄砂 | 10m3 | 0.435805 | 326.87 | 2459.39 | 4.68 | 47.94 | 32.69 | 2871.57 | 1251.44
27 | 031001007002 | 复合管 | m | 18.32 | 19.89 | 126.01 | 0.64 | 2.98 | 2.03 | 151.55 | 2776.4
| C10-1-69 | 室外塑料给水管（电熔连接） 公称直径 （mm以内）50 | 10m | 1.832 | 62.33 | 316.15 | 3.37 | 9.55 | 6.51 | 397.91 | 728.97
| C10-8-31 | 管道消毒、冲洗 公称直径 （mm以内）50 | 100m | 0.1832 | 35.64 | 17.22 |  | 5.14 | 3.51 | 61.51 | 11.27
| 6-290 | 渠（管）道垫层 砂 | 10m3 | 0.12824 | 442.74 | 2492.55 | 22.4 | 67.64 | 46.12 | 3071.45 | 393.88
| 6-306 | 沟槽回填 黄砂 | 10m3 | 0.571903 | 326.87 | 2459.39 | 4.68 | 47.94 | 32.69 | 2871.57 | 1642.26
28 | 031001007003 | 复合管 | m | 10.60 | 21.32 | 162.01 | 0.73 | 3.2 | 2.18 | 189.44 | 2008.06
| C10-1-72 | 室外塑料给水管（电熔连接） 公称直径 （mm以内）100 | 10m | 1.06 | 76.93 | 687.49 | 4.26 | 11.8 | 8.04 | 788.52 | 835.83
| C10-8-32 | 管道消毒、冲洗 公称直径 （mm以内）100 | 100m | 0.106 | 48.67 | 27.53 |  | 7.02 | 4.79 | 88.01 | 9.33
| 6-290 | 渠（管）道垫层 砂 | 10m3 | 0.0742 | 442.74 | 2492.55 | 22.4 | 67.64 | 46.12 | 3071.45 | 227.9
| 6-306 | 沟槽回填 黄砂 | 10m3 | 0.325579 | 326.87 | 2459.39 | 4.68 | 47.94 | 32.69 | 2871.57 | 934.92
29 | 040502005001 | 阀门 | 个 | 1 | 56.52 | 52.49 |  | 8.16 | 5.56 | 122.73 | 122.73
| 7-602 | 螺纹阀门安装 公称直径 （mm 以内）50 | 个 | 1 | 56.52 | 52.49 |  | 8.16 | 5.56 | 122.73 | 122.73
【表10.2.2-17】
综合单价计算表
单位(专业)工程名称:单位工程-室外安装 | [5 empty] | 标段: |  |  | 第5页 共8页
清单 序号 | 项目编码 (定额编码) | 清单（定额） 项目名称 | 计量 单位 | 数量 | 综 合 单 价 (元) | [5 empty] | 合计 (元)
[5 empty] | 人工费 | 材料 (设备) 费 | 机械费 | 管理费 | 利润 | 小计
30 | 031003013001 | 水表 | 组 | 1 | 111.16 | 799.19 | 11.35 | 17.91 | 12.21 | 951.82 | 951.82
| C10-2-224 | 法兰水表组成安装 （无旁通管） 公称直径（mm以内）50 | 组 | 1 | 111.16 | 799.19 | 11.35 | 17.91 | 12.21 | 951.82 | 951.82
31 | 031003013002 | 水表 | 组 | 1 | 235.19 | 1989.01 | 18.59 | 37 | 25.23 | 2305.02 | 2305.02
| C10-2-226 | 法兰水表组成安装 （无旁通管） 公称直径（mm以内）100 | 组 | 1 | 235.19 | 1989.01 | 18.59 | 37 | 25.23 | 2305.02 | 2305.02
32 | 031003012001 | 倒流防止器 | 组 | 1 | 205.98 | 3545.68 | 25.57 | 33.93 | 23.13 | 3834.29 | 3834.29
| C10-2-264 | 倒流防止器组成安装（法兰连接不带水表） 公称直径（mm)100 | 组 | 1 | 205.98 | 3545.68 | 25.57 | 33.93 | 23.13 | 3834.29 | 3834.29
33 | 030901011001 | 室外消火栓 | 套 | 1 | 98.44 | 869.08 | 3.88 | 14.84 | 10.12 | 996.36 | 996.36
| C9-1-83 | 室外地上式消火栓 公称直径 100（mm） | 套 | 1 | 98.44 | 869.08 | 3.88 | 14.84 | 10.12 | 996.36 | 996.36
34 | 040504002001 | 混凝土井 | 座 | 2 | 433.79 | 1120.66 | 0.28 | 62.64 | 42.7 | 1660.07 | 3320.14
| 5-488+5-489*-2换 | 砖砌圆形阀门井 收口式 井内径（m）1.2~井深1.2(m) | 座 | 2 | 433.79 | 1120.66 | 0.28 | 62.64 | 42.7 | 1660.07 | 3320.14
35 | 040504002002 | 混凝土井 | 座 | 2 | 626.74 | 1442.63 | 22.54 | 93.7 | 63.88 | 2249.49 | 4498.98
| 5-526+5-527*-4换 | 砖砌矩形水表井 井室净空尺寸（m）1.5×1井室~净高1.2(m) | 座 | 2 | 626.74 | 1442.63 | 22.54 | 93.7 | 63.88 | 2249.49 | 4498.98
36 | 031004014001 | 给、排水附(配)件 | 组 | 2 | 34.9 | 73.51 |  | 5.04 | 3.43 | 116.88 | 233.76
| C10-3-71 | 水龙头安装 公称直径（mm）20 | 10个 | 0.2 | 19.31 | 153.02 |  | 2.79 | 1.9 | 177.02 | 35.4
| 7-598 | 螺纹阀门安装 公称直径 （mm 以内）20 | 个 | 2 | 32.97 | 58.21 |  | 4.76 | 3.24 | 99.18 | 198.36
|  | 排水部分 | [8 empty] | 29689.84
37 | 040501004001 | 塑料管 | m | 56.00 | 31.7 | 218.04 | 0.56 | 4.67 | 3.18 | 258.15 | 14456.4
| 6-53 | 塑料排水管铺设 管径（mm以内）DN250 | 100m | 0.56 | 376.8 | 3240.52 |  | 54.37 | 37.07 | 3708.76 | 2076.91
| 6-290 | 渠（管）道垫层 砂 | 10m3 | 0.672 | 442.74 | 2550.64 | 22.4 | 67.64 | 46.12 | 3129.54 | 2103.05
| 6-306 | 沟槽回填 黄砂 | 10m3 | 3.40807 | 326.87 | 2516.85 | 4.68 | 47.94 | 32.69 | 2929.03 | 9982.34
| 6-225换 | 管道闭水试验 管径（mm以内）300^水泥砂浆 1:3 | 100m | 0.56 | 119.04 | 78.49 | 0.95 | 17.32 | 11.8 | 227.6 | 127.46
【表10.2.2-17】
综合单价计算表
单位(专业)工程名称:单位工程-室外安装 | [5 empty] | 标段: |  |  | 第6页 共8页
清单 序号 | 项目编码 (定额编码) | 清单（定额） 项目名称 | 计量 单位 | 数量 | 综 合 单 价 (元) | [5 empty] | 合计 (元)
[5 empty] | 人工费 | 材料 (设备) 费 | 机械费 | 管理费 | 利润 | 小计
| 6-207 | 承插式橡胶圈接口 管径（mm以内）DN250 | 10只口 | 0.933333 | 92.32 | 64.06 |  | 13.32 | 9.08 | 178.78 | 166.86
38 | 040504001004 | 砌筑井 | 座 | 7 | 329.66 | 1021.47 | 24.75 | 51.16 | 34.88 | 1461.92 | 10233.44
| 6-250换 | 井 底板混凝土^非泵送商品混凝土 C15 | 10m3 | 0.135114 | 768.04 | 4211.85 | 8.98 | 112.31 | 76.57 | 5177.75 | 699.59
| 6-251换 | 井砌筑 砖砌圆形^水泥砂浆 M7.5 | 10m3 | 0.522511 | 1561.1 | 3643.13 | 203.34 | 254.75 | 173.68 | 5836 | 3049.37
| 6-260换 | 砖墙 抹灰井壁^水泥砂浆 1:2 | 100m2 | 0.435426 | 2310.01 | 885.22 | 136.76 | 353.14 | 240.76 | 3925.89 | 1709.43
| 6-272换 | 井圈制作^非泵送商品混凝土 C30 | 10m3 | 0.048381 | 945.61 | 5002.78 | 7.45 | 137.68 | 93.87 | 6187.39 | 299.35
| 6-275换 | 检查井盖铸铁井盖安装^水泥砂浆 1:3 | 10套 | 0.7 | 480.81 | 5035.88 | 8.4 | 70.61 | 48.14 | 5643.84 | 3950.69
| 综合价 | 聚乙烯防护网 | 个 | 7 |  | 75 |  |  |  | 75 | 525
39 | 010507006001 | 化粪池、检查井 | 座 | 1 |  | 5000 |  |  |  | 5000 | 5000
| 综合价 | 2号环保型玻璃钢整体化粪池 | 座 | 1 |  | 5000 |  |  |  | 5000 | 5000
|  | 雨水部分 | [8 empty] | 44022.43
40 | 040501004002 | 塑料管 | m | 31.86 | 69.35 | 208.62 | 6.18 | 10.92 | 7.44 | 302.51 | 9637.97
| 6-52 | 塑料排水管铺设 管径（mm以内）DN150 | 100m | 0.3186 | 323.89 | 3236.68 |  | 46.73 | 31.86 | 3639.16 | 1159.44
| 6-290 | 渠（管）道垫层 砂 | 10m3 | 0.22302 | 442.74 | 2550.64 | 22.4 | 67.64 | 46.12 | 3129.54 | 697.95
| C13-1-21 | 排管外混凝土包封单层^混凝土 C20 | m3 | 10.468686 | 186.2 | 477.55 | 18.31 | 29.55 | 20.15 | 731.76 | 7660.57
| 6-225换 | 管道闭水试验 管径（mm以内）300^水泥砂浆 1:3 | 100m | 0.3186 | 119.04 | 78.49 | 0.95 | 17.32 | 11.8 | 227.6 | 72.51
| 6-206 | 承插式橡胶圈接口 管径（mm以内）DN150 | 10只口 | 0.531 | 38.62 | 41.86 |  | 5.57 | 3.8 | 89.85 | 47.71
41 | 040501004003 | 塑料管 | m | 59.50 | 89.76 | 287.81 | 7.89 | 14.11 | 9.62 | 409.19 | 24346.81
| 6-54 | 塑料排水管铺设 管径（mm以内）DN300 | 100m | 0.595 | 437.09 | 6232.42 |  | 63.07 | 43 | 6775.58 | 4031.47
| 6-290 | 渠（管）道垫层 砂 | 10m3 | 0.5355 | 442.74 | 2550.64 | 22.4 | 67.64 | 46.12 | 3129.54 | 1675.87
| C13-1-21 | 排管外混凝土包封单层^混凝土 C20 | m3 | 24.949183 | 186.2 | 477.55 | 18.31 | 29.55 | 20.15 | 731.76 | 18256.81
| 6-225换 | 管道闭水试验 管径（mm以内）300^水泥砂浆 1:3 | 100m | 0.595 | 119.04 | 78.49 | 0.95 | 17.32 | 11.8 | 227.6 | 135.42
【表10.2.2-17】
综合单价计算表
单位(专业)工程名称:单位工程-室外安装 | [5 empty] | 标段: |  |  | 第7页 共8页
清单 序号 | 项目编码 (定额编码) | 清单（定额） 项目名称 | 计量 单位 | 数量 | 综 合 单 价 (元) | [5 empty] | 合计 (元)
[5 empty] | 人工费 | 材料 (设备) 费 | 机械费 | 管理费 | 利润 | 小计
| 6-208 | 承插式橡胶圈接口 管径（mm以内）DN300 | 10只口 | 0.991667 | 128.11 | 90.26 |  | 18.48 | 12.6 | 249.45 | 247.37
42 | 040504001005 | 砌筑井 | 座 | 2 | 237.51 | 896.56 | 16.55 | 36.68 | 25 | 1212.3 | 2424.6
| 6-250换 | 井 底板混凝土^非泵送商品混凝土 C15 | 10m3 | 0.038604 | 768.04 | 4211.85 | 8.98 | 112.31 | 76.57 | 5177.75 | 199.88
| 6-251换 | 井砌筑 砖砌圆形^水泥砂浆 M7.5 | 10m3 | 0.097716 | 1561.1 | 3643.13 | 203.34 | 254.75 | 173.68 | 5836 | 570.27
| 6-260换 | 砖墙 抹灰井壁^水泥砂浆 1:2 | 100m2 | 0.08143 | 2310.01 | 885.22 | 136.76 | 353.14 | 240.76 | 3925.89 | 319.69
| 6-272换 | 井圈制作^非泵送商品混凝土 C30 | 10m3 | 0.009048 | 945.61 | 5002.78 | 7.45 | 137.68 | 93.87 | 6187.39 | 55.98
| 6-275换 | 检查井盖铸铁井盖安装^水泥砂浆 1:3 | 10套 | 0.2 | 480.81 | 5035.88 | 8.4 | 70.61 | 48.14 | 5643.84 | 1128.77
| 综合价 | 聚乙烯防护网 | 个 | 2 |  | 75 |  |  |  | 75 | 150
43 | 040504001006 | 砌筑井 | 座 | 2 | 307.07 | 781.44 | 22.29 | 47.55 | 32.42 | 1190.77 | 2381.54
| 6-250换 | 井 底板混凝土^非泵送商品混凝土 C15 | 10m3 | 0.05882 | 768.04 | 4211.85 | 8.98 | 112.31 | 76.57 | 5177.75 | 304.56
| 6-251换 | 井砌筑 砖砌圆形^水泥砂浆 M7.5 | 10m3 | 0.133304 | 1561.1 | 3643.13 | 203.34 | 254.75 | 173.68 | 5836 | 777.96
| 6-260换 | 砖墙 抹灰井壁^水泥砂浆 1:2 | 100m2 | 0.111087 | 2310.01 | 885.22 | 136.76 | 353.14 | 240.76 | 3925.89 | 436.12
| 6-272换 | 井圈制作^非泵送商品混凝土 C30 | 10m3 | 0.008545 | 945.61 | 5002.78 | 7.45 | 137.68 | 93.87 | 6187.39 | 52.87
| 6-275换 | 检查井盖铸铁井盖安装^水泥砂浆 1:3 | 10套 | 0.2 | 480.81 | 2442.08 | 8.4 | 70.61 | 48.14 | 3050.04 | 610.01
| 综合价 | Φ750成品圆形铸铁篦子 | 个 | 2 |  | 100 |  |  |  | 100 | 200
44 | 040504009001 | 雨水口 | 座 | 4 | 182.71 | 520.11 | 13.43 | 28.32 | 19.3 | 763.87 | 3055.48
| 6-249 | 井 垫层混凝土^非泵送商品混凝土 C15 | 10m3 | 0.048384 | 720.16 | 4209.55 | 7.49 | 105.16 | 71.69 | 5114.05 | 247.44
| 6-258换 | 井浇筑 井底流槽^非泵送商品混凝土 C15 | 10m3 | 0.0052 | 1276.1 | 4328.28 | 7.45 | 185.36 | 126.37 | 5923.56 | 30.8
| 6-252换 | 井砌筑 砖砌矩形^水泥砂浆 M10.0 | 10m3 | 0.266112 | 1166.86 | 3473.14 | 144.23 | 189.29 | 129.05 | 5102.57 | 1357.86
| 6-260换 | 砖墙 抹灰井壁^水泥砂浆 1:2 | 100m2 | 0.0848 | 2310.01 | 885.22 | 136.76 | 353.14 | 240.76 | 3925.89 | 332.92
| 6-279换 | 雨水井箅铸铁井箅安装^水泥砂浆 1:3 | 10套 | 0.4 | 457.42 | 2137.37 | 8.4 | 67.23 | 45.84 | 2716.26 | 1086.5
45 | 040504006001 | 砌体出水口 | 处 | 1 | 359.37 | 1722.35 | 5.63 | 52.73 | 35.95 | 2176.03 | 2176.03
【表10.2.2-17】
综合单价计算表
单位(专业)工程名称:单位工程-室外安装 | [5 empty] | 标段: |  |  | 第8页 共8页
清单 序号 | 项目编码 (定额编码) | 清单（定额） 项目名称 | 计量 单位 | 数量 | 综 合 单 价 (元) | [5 empty] | 合计 (元)
[5 empty] | 人工费 | 材料 (设备) 费 | 机械费 | 管理费 | 利润 | 小计
| 6-389 | 砖砌排水管道出水口 八字式 H×L1（m以内）0.83×1.11管径（mm以内）300 | 处 | 1 | 359.37 | 1722.35 | 5.63 | 52.73 | 35.95 | 2176.03 | 2176.03
合计 | [10 empty] | 160356.47

## 4_表10_2_2-17 综合单价计算表(技术措施)
【表10.2.2-17】
综合单价计算表
单位(专业)工程名称:单位工程-室外安装 | [5 empty] | 标段: |  |  | 第1页 共1页
清单 序号 | 项目编码 (定额编码) | 清单（定额） 项目名称 | 计量 单位 | 数量 | 综 合 单 价 (元) | [5 empty] | 合计 (元)
[5 empty] | 人工费 | 材料 (设备) 费 | 机械费 | 管理费 | 利润 | 小计
1 | 041106001001 | 大型机械设备进出场及安拆 | 台·次 | 1 | 628 | 1217.44 | 1757.8 | 347.1 | 236.64 | 4186.98 | 4186.98
| 3001 | 履带式挖掘机1m3以内 | 台次 | 1 | 628 | 1217.44 | 1757.8 | 347.1 | 236.64 | 4186.98 | 4186.98
2 | 041101005001 | 井字架 | 座 | 17 | 85.25 | 4.38 |  | 12.3 | 8.39 | 110.32 | 1875.44
| 6-1171 | 钢管井字架 井深（m以内）2 | 座 | 17 | 85.25 | 4.38 |  | 12.3 | 8.39 | 110.32 | 1875.44
3 | 041102001001 | 垫层模板 | m2 | 10.66 | 11.58 | 15.55 | 0.5 | 1.74 | 1.19 | 30.56 | 325.77
| 6-1090换 | 现浇混凝土模板 混凝土基础垫层木模^水泥砂浆 1:3 | 100m2 | 0.1066 | 1157.97 | 1555.04 | 50.13 | 174.14 | 118.72 | 3056 | 325.77
4 | 041102031001 | 管（渠）道平基模板 | m2 | 109.63 | 21.93 | 24.26 | 1.8 | 3.42 | 2.33 | 53.74 | 5891.52
| 6-1142换 | 现浇混凝土模板 管、渠道平基复合木模^水泥砂浆 1:3 | 100m2 | 1.0963 | 2193.38 | 2426.18 | 179.78 | 341.76 | 233 | 5374.1 | 5891.63
5 | 041102002004 | 基础模板 | m2 | 14.48 | 25.37 | 16.78 | 4.35 | 4.27 | 2.91 | 53.68 | 777.29
| 3-190 | 基础 混凝土基础模板 | 10m2 | 1.448 | 253.71 | 167.8 | 43.51 | 42.67 | 29.09 | 536.78 | 777.26
6 | 041102021001 | 小型构件模板 | m2 | 14.17 | 42.89 | 37.46 |  | 6.19 | 4.22 | 90.76 | 1286.07
| 6-1150 | 现浇混凝土模板 小型构件木模 | 100m2 | 0.1417 | 4288.77 | 3745.78 |  | 618.81 | 421.88 | 9075.24 | 1285.96
7 | 041107002001 | 排水、降水 | 项 | 1 | 461.72 |  | 558.27 | 162.11 | 110.52 | 1292.62 | 1292.62
| 1-552 | 湿土排水 | 100m3 | 1.22538 | 282.6 |  | 438.35 | 115.78 | 78.93 | 915.66 | 1122.03
| 1-553 | 抽水 | 100m3 | 1.22538 | 94.2 |  | 17.24 | 16.51 | 11.26 | 139.21 | 170.59
8 | 04B001 | 沟槽支护 | 项 | 1 |  | 2000 |  |  |  | 2000 | 2000
| 补 | 沟槽支护 | 项 | 1 |  | 2000 |  |  |  | 2000 | 2000
合计 | [10 empty] | 17635.69

## 4_表10_2_2-18 综合单价工料机分析表
【表10.2.2-18】
综合单价工料机分析表
单位(专业)工程名称:单位工程-室外安装 |  |  |  | 标段: |  |  | 第1页 共52页
项目编码 | 040101002004 |  | 项目名称 | 挖沟槽土方 |  |  |  | 计量单位 | m3
清单综合单价组成明细
序号 | 名称及规格、型号 |  |  | 单位 | 数量 | 单价 （元） | 其中 | 合价(元) | 其中
[7 empty] | 暂估单价 （元） |  | 暂估合价 （元）
| 人工 | 一类人工 |  | 工日 | 0.00288 | 145 | 0 | 0.42 | -
1 | 人工费小计 | [6 empty] | 0.42
2 | 材料（工程设备）费小计
| 机械 | 履带式单斗液压挖掘机1m3 |  | 台班 | 0.00194 | 1059.06 | 0 | 2.05 | -
|  | 履带式推土机105kW |  | 台班 | 0.00116 | 936.44 | 0 | 1.08 | -
3 | 机械费小计 | [6 empty] | 3.14
4 | 工料机费用合计(1+2+3) | [6 empty] | 3.56 | -
5 | 管理费（定额人工费+定额机械费）×16.78% | [6 empty] | 0.51 | -
6 | 利润（定额人工费+定额机械费）×11.44% | [6 empty] | 0.35 | -
7 | 综合单价(4+5+6) | [6 empty] | 4.42 | -
【表10.2.2-18】
综合单价工料机分析表
单位(专业)工程名称:单位工程-室外安装 |  |  |  | 标段: |  |  | 第2页 共52页
项目编码 | 040103001001 |  | 项目名称 | 回填方 |  |  |  | 计量单位 | m3
清单综合单价组成明细
序号 | 名称及规格、型号 |  |  | 单位 | 数量 | 单价 （元） | 其中 | 合价(元) | 其中
[7 empty] | 暂估单价 （元） |  | 暂估合价 （元）
| 人工 | 一类人工 |  | 工日 | 0.05093 | 145 | 0 | 7.39 | -
1 | 人工费小计 | [6 empty] | 7.38
2 | 材料（工程设备）费小计
| 机械 | 电动夯实机250N·m |  | 台班 | 0.0614 | 28 | 0 | 1.72 | -
3 | 机械费小计 | [6 empty] | 1.72
4 | 工料机费用合计(1+2+3) | [6 empty] | 9.1 | -
5 | 管理费（定额人工费+定额机械费）×16.78% | [6 empty] | 1.36 | -
6 | 利润（定额人工费+定额机械费）×11.44% | [6 empty] | 0.93 | -
7 | 综合单价(4+5+6) | [6 empty] | 11.39 | -
【表10.2.2-18】
综合单价工料机分析表
单位(专业)工程名称:单位工程-室外安装 |  |  |  | 标段: |  |  | 第3页 共52页
项目编码 | 01B014 |  | 项目名称 | 土方运输及消纳 |  |  |  | 计量单位 | m3
清单综合单价组成明细
序号 | 名称及规格、型号 |  |  | 单位 | 数量 | 单价 （元） | 其中 | 合价(元) | 其中
[7 empty] | 暂估单价 （元） |  | 暂估合价 （元）
1 | 人工费小计
| 材料 （工程 设备） | 土方外运 |  | m3 | 1 | 45 |  | 45
|  | 消纳费 |  | m3 | 1 | 41 |  | 41
2 | 材料（工程设备）费小计 | [6 empty] | 86
3 | 机械费小计
4 | 工料机费用合计(1+2+3) | [6 empty] | 86 | -
5 | 管理费（定额人工费+定额机械费）×16.78% | [7 empty] | -
6 | 利润（定额人工费+定额机械费）×11.44% | [7 empty] | -
7 | 综合单价(4+5+6) | [6 empty] | 86 | -
【表10.2.2-18】
综合单价工料机分析表
单位(专业)工程名称:单位工程-室外安装 |  |  |  | 标段: |  |  | 第4页 共52页
项目编码 | 040801010001 |  | 项目名称 | 落地式配电箱 |  |  |  | 计量单位 | 台
清单综合单价组成明细
序号 | 名称及规格、型号 |  |  | 单位 | 数量 | 单价 （元） | 其中 | 合价(元) | 其中
[7 empty] | 暂估单价 （元） |  | 暂估合价 （元）
| 人工 | 二类人工 |  | 工日 | 1.862 | 157 | 0 | 292.33 | -
1 | 人工费小计 | [6 empty] | 292.33
| 材料 （工程 设备） | 层照明配电箱1AL-JG |  | 台 | 1 | 1500 |  | 1500
|  | 钢垫板 |  | kg | 0.3 | 4.84 |  | 1.45
|  | 镀锌扁钢综合 |  | kg | 1.8 | 5.45 |  | 9.81
|  | 棉纱 |  | kg | 0.1 | 10.55 |  | 1.05
|  | 调和漆 |  | kg | 0.05 | 11.68 |  | 0.58
|  | 自粘性塑料带20mm×20m |  | 卷 | 0.2 | 3.08 |  | 0.62
|  | 塑料管综合 |  | kg | 0.3 | 9.91 |  | 2.97
|  | 醇酸防锈漆C53-1 |  | kg | 0.02 | 11.19 |  | 0.22
|  | 其他材料费 |  | 元 | 0.18 | 1.02 |  | 0.18
|  | 松香焊锡丝综合 |  | m | 0.15 | 1.05 |  | 0.16
|  | 电力复合脂 |  | kg | 0.05 | 17.59 |  | 0.88
|  | 低碳钢焊条J422 综合 |  | kg | 0.18 | 4.96 |  | 0.89
2 | 材料（工程设备）费小计 | [6 empty] | 1518.83
| 机械 | 交流弧焊机21kV·A |  | 台班 | 0.1 | 62.45 | 0 | 6.25 | -
|  | 载货汽车4t |  | 台班 | 0.05 | 447.66 | 0 | 22.38 | -
|  | 汽车式起重机8t |  | 台班 | 0.084 | 748.19 | 0 | 62.85 | -
3 | 机械费小计 | [6 empty] | 91.48
4 | 工料机费用合计(1+2+3) | [6 empty] | 1902.64 | -
5 | 管理费（定额人工费+定额机械费）×16.78% | [6 empty] | 55.48 | -
6 | 利润（定额人工费+定额机械费）×11.44% | [6 empty] | 37.83 | -
7 | 综合单价(4+5+6) | [6 empty] | 1995.95 | -
【表10.2.2-18】
综合单价工料机分析表
单位(专业)工程名称:单位工程-室外安装 |  |  |  | 标段: |  |  | 第5页 共52页
项目编码 | 030412001001 |  | 项目名称 | 普通灯具 |  |  |  | 计量单位 | 套
清单综合单价组成明细
序号 | 名称及规格、型号 |  |  | 单位 | 数量 | 单价 （元） | 其中 | 合价(元) | 其中
[7 empty] | 暂估单价 （元） |  | 暂估合价 （元）
| 人工 | 二类人工 |  | 工日 | 0.054 | 157 | 0 | 8.48 | -
1 | 人工费小计 | [6 empty] | 8.48
| 材料 （工程 设备） | 亚克力白色圆形柱头灯 直径300mm LED灯泡1*14W |  | 套 | 1.01 | 110 |  | 111.1
2 | 材料（工程设备）费小计 | [6 empty] | 111.1
3 | 机械费小计
4 | 工料机费用合计(1+2+3) | [6 empty] | 119.58 | -
5 | 管理费（定额人工费+定额机械费）×16.78% | [6 empty] | 1.22 | -
6 | 利润（定额人工费+定额机械费）×11.44% | [6 empty] | 0.83 | -
7 | 综合单价(4+5+6) | [6 empty] | 121.63 | -
【表10.2.2-18】
综合单价工料机分析表
单位(专业)工程名称:单位工程-室外安装 |  |  |  | 标段: |  |  | 第6页 共52页
项目编码 | 040804001001 |  | 项目名称 | 配管 |  |  |  | 计量单位 | m
清单综合单价组成明细
序号 | 名称及规格、型号 |  |  | 单位 | 数量 | 单价 （元） | 其中 | 合价(元) | 其中
[7 empty] | 暂估单价 （元） |  | 暂估合价 （元）
| 人工 | 二类人工 |  | 工日 | 0.10889 | 157 | 0 | 17.1 | -
1 | 人工费小计 | [6 empty] | 17.1
| 材料 （工程 设备） | 镀锌对缝钢管HBBφ150*6 |  | m | 1.03 | 30.18 |  | 31.09
|  | 镀锌铁丝φ1.2-1.8 |  | kg | 0.00401 | 5.39 |  | 0.02
|  | 镀锌锁紧螺母DN100×3 |  | 个 | 0.08009 | 12.45 |  | 1
|  | 铜芯塑料绝缘线BVR4 |  | m | 0.25728 | 3.04 |  | 0.78
|  | 镀锌地线夹100 |  | 套 | 0.24226 | 2.2 |  | 0.53
|  | 醇酸磁漆 |  | kg | 0.00903 | 15.83 |  | 0.14
|  | 钢锯条 |  | 条 | 0.03005 | 2.64 |  | 0.08
|  | 铅油(厚漆) |  | kg | 0.01903 | 7.48 |  | 0.14
|  | 溶剂汽油 |  | kg | 0.00802 | 5.51 |  | 0.04
|  | 其他材料费 |  | 元 | 0.05359 | 1.02 |  | 0.05
|  | 镀锌钢管接头100×4 |  | 个 | 0.15516 | 10.03 |  | 1.56
|  | 塑料护口(钢管用)DN100 |  | 个 | 0.08207 | 0.63 |  | 0.05
2 | 材料（工程设备）费小计 | [6 empty] | 35.49
| 机械 | 电动弯管机108mm |  | 台班 | 0.00313 | 80.97 | 0 | 0.25 | -
|  | 管子切断机150mm |  | 台班 | 0.00106 | 29.9 | 0 | 0.03 | -
3 | 机械费小计 | [6 empty] | 0.29
4 | 工料机费用合计(1+2+3) | [6 empty] | 52.88 | -
5 | 管理费（定额人工费+定额机械费）×16.78% | [6 empty] | 2.51 | -
6 | 利润（定额人工费+定额机械费）×11.44% | [6 empty] | 1.71 | -
7 | 综合单价(4+5+6) | [6 empty] | 57.1 | -
【表10.2.2-18】
综合单价工料机分析表
单位(专业)工程名称:单位工程-室外安装 |  |  |  | 标段: |  |  | 第7页 共52页
项目编码 | 040804001002 |  | 项目名称 | 配管 |  |  |  | 计量单位 | m
清单综合单价组成明细
序号 | 名称及规格、型号 |  |  | 单位 | 数量 | 单价 （元） | 其中 | 合价(元) | 其中
[7 empty] | 暂估单价 （元） |  | 暂估合价 （元）
| 人工 | 二类人工 |  | 工日 | 0.10889 | 157 | 0 | 17.1 | -
1 | 人工费小计 | [6 empty] | 17.1
| 材料 （工程 设备） | 镀锌对缝钢管HBBφ100*5 |  | m | 1.03 | 21.03 |  | 21.66
|  | 镀锌铁丝φ1.2-1.8 |  | kg | 0.00399 | 5.39 |  | 0.02
|  | 镀锌锁紧螺母DN100×3 |  | 个 | 0.08008 | 12.45 |  | 1
|  | 铜芯塑料绝缘线BVR4 |  | m | 0.25727 | 3.04 |  | 0.78
|  | 镀锌地线夹100 |  | 套 | 0.24224 | 2.2 |  | 0.53
|  | 醇酸磁漆 |  | kg | 0.00902 | 15.83 |  | 0.14
|  | 钢锯条 |  | 条 | 0.03003 | 2.64 |  | 0.08
|  | 铅油(厚漆) |  | kg | 0.01902 | 7.48 |  | 0.14
|  | 溶剂汽油 |  | kg | 0.008 | 5.51 |  | 0.04
|  | 其他材料费 |  | 元 | 0.05359 | 1.02 |  | 0.05
|  | 镀锌钢管接头100×4 |  | 个 | 0.15516 | 10.03 |  | 1.56
|  | 塑料护口(钢管用)DN100 |  | 个 | 0.08207 | 0.63 |  | 0.05
2 | 材料（工程设备）费小计 | [6 empty] | 26.07
| 机械 | 电动弯管机108mm |  | 台班 | 0.00315 | 80.97 | 0 | 0.25 | -
|  | 管子切断机150mm |  | 台班 | 0.00105 | 29.9 | 0 | 0.03 | -
3 | 机械费小计 | [6 empty] | 0.29
4 | 工料机费用合计(1+2+3) | [6 empty] | 43.46 | -
5 | 管理费（定额人工费+定额机械费）×16.78% | [6 empty] | 2.51 | -
6 | 利润（定额人工费+定额机械费）×11.44% | [6 empty] | 1.71 | -
7 | 综合单价(4+5+6) | [6 empty] | 47.68 | -
【表10.2.2-18】
综合单价工料机分析表
单位(专业)工程名称:单位工程-室外安装 |  |  |  | 标段: |  |  | 第8页 共52页
项目编码 | 040103001002 |  | 项目名称 | 回填方 |  |  |  | 计量单位 | m3
清单综合单价组成明细
序号 | 名称及规格、型号 |  |  | 单位 | 数量 | 单价 （元） | 其中 | 合价(元) | 其中
[7 empty] | 暂估单价 （元） |  | 暂估合价 （元）
| 人工 | 二类人工 |  | 工日 | 0.4 | 157 | 0 | 62.8 | -
1 | 人工费小计 | [6 empty] | 62.8
| 材料 （工程 设备） | 碎石5-70 |  | t | 1.8488 | 91 |  | 168.24
2 | 材料（工程设备）费小计 | [6 empty] | 168.26
3 | 机械费小计
4 | 工料机费用合计(1+2+3) | [6 empty] | 231.06 | -
5 | 管理费（定额人工费+定额机械费）×16.78% | [6 empty] | 9.06 | -
6 | 利润（定额人工费+定额机械费）×11.44% | [6 empty] | 6.18 | -
7 | 综合单价(4+5+6) | [6 empty] | 246.3 | -
【表10.2.2-18】
综合单价工料机分析表
单位(专业)工程名称:单位工程-室外安装 |  |  |  | 标段: |  |  | 第9页 共52页
项目编码 | 040804001003 |  | 项目名称 | 配管 |  |  |  | 计量单位 | m
清单综合单价组成明细
序号 | 名称及规格、型号 |  |  | 单位 | 数量 | 单价 （元） | 其中 | 合价(元) | 其中
[7 empty] | 暂估单价 （元） |  | 暂估合价 （元）
| 人工 | 二类人工 |  | 工日 | 0.03508 | 157 | 0 | 5.51 | -
1 | 人工费小计 | [6 empty] | 5.51
| 材料 （工程 设备） | 镀锌对缝钢管SC32 |  | m | 1.03 | 23.3 |  | 24
|  | 镀锌铁丝φ1.2-1.8 |  | kg | 0.004 | 5.39 |  | 0.02
|  | 铜芯塑料绝缘线BVR4 |  | m | 0.12258 | 3.04 |  | 0.37
|  | 镀锌地线夹32 |  | 套 | 0.24225 | 0.97 |  | 0.23
|  | 醇酸磁漆 |  | kg | 0.004 | 15.83 |  | 0.06
|  | 钢锯条 |  | 条 | 0.03 | 2.64 |  | 0.08
|  | 铅油(厚漆) |  | kg | 0.01 | 7.48 |  | 0.07
|  | 溶剂汽油 |  | kg | 0.003 | 5.51 |  | 0.02
|  | 其他材料费 |  | 元 | 0.01933 | 1.02 |  | 0.02
|  | 镀锌钢管接头32×3.25 |  | 个 | 0.16517 | 2.14 |  | 0.35
|  | 塑料护口(钢管用)DN32 |  | 个 | 0.08208 | 0.16 |  | 0.01
|  | 镀锌锁紧螺母DN32×3 |  | 个 | 0.08008 | 0.53 |  | 0.04
2 | 材料（工程设备）费小计 | [6 empty] | 25.29
3 | 机械费小计
4 | 工料机费用合计(1+2+3) | [6 empty] | 30.8 | -
5 | 管理费（定额人工费+定额机械费）×16.78% | [6 empty] | 0.79 | -
6 | 利润（定额人工费+定额机械费）×11.44% | [6 empty] | 0.54 | -
7 | 综合单价(4+5+6) | [6 empty] | 32.13 | -
【表10.2.2-18】
综合单价工料机分析表
单位(专业)工程名称:单位工程-室外安装 |  |  |  | 标段: |  |  | 第10页 共52页
项目编码 | 040804001004 |  | 项目名称 | 配管 |  |  |  | 计量单位 | m
清单综合单价组成明细
序号 | 名称及规格、型号 |  |  | 单位 | 数量 | 单价 （元） | 其中 | 合价(元) | 其中
[7 empty] | 暂估单价 （元） |  | 暂估合价 （元）
| 人工 | 二类人工 |  | 工日 | 0.03674 | 157 | 0 | 5.77 | -
1 | 人工费小计 | [6 empty] | 5.77
| 材料 （工程 设备） | PC25 |  | m | 1.06 | 2.12 |  | 2.25
|  | 镀锌铁丝16# |  | kg | 0.00201 | 6.68 |  | 0.01
|  | 其他材料费 |  | 元 | 0.0009 | 1.02
|  | 钢锯条 |  | 条 | 0.00799 | 2.64 |  | 0.02
|  | 塑料焊条 |  | kg | 0.00191 | 8.19 |  | 0.02
2 | 材料（工程设备）费小计 | [6 empty] | 2.3
| 机械 | 电动空气压缩机0.6m3/min |  | 台班 | 0.0075 | 32.86 | 0 | 0.25 | -
3 | 机械费小计 | [6 empty] | 0.25
4 | 工料机费用合计(1+2+3) | [6 empty] | 8.32 | -
5 | 管理费（定额人工费+定额机械费）×16.78% | [6 empty] | 0.87 | -
6 | 利润（定额人工费+定额机械费）×11.44% | [6 empty] | 0.6 | -
7 | 综合单价(4+5+6) | [6 empty] | 9.79 | -
【表10.2.2-18】
综合单价工料机分析表
单位(专业)工程名称:单位工程-室外安装 |  |  |  | 标段: |  |  | 第11页 共52页
项目编码 | 040804001005 |  | 项目名称 | 配管 |  |  |  | 计量单位 | m
清单综合单价组成明细
序号 | 名称及规格、型号 |  |  | 单位 | 数量 | 单价 （元） | 其中 | 合价(元) | 其中
[7 empty] | 暂估单价 （元） |  | 暂估合价 （元）
| 人工 | 二类人工 |  | 工日 | 0.01779 | 157 | 0 | 2.79 | -
1 | 人工费小计 | [6 empty] | 2.79
| 材料 （工程 设备） | 硬塑料管PE25 |  | m | 1.06 | 2.05 |  | 2.17
|  | 其他材料费 |  | 元 | 0.00031 | 1.02
|  | 镀锌铁丝16# |  | kg | 0.002 | 6.68 |  | 0.01
|  | 钢锯条 |  | 条 | 0.008 | 2.64 |  | 0.02
2 | 材料（工程设备）费小计 | [6 empty] | 2.21
| 机械 | 载货汽车4t |  | 台班 | 0.001 | 447.66 | 0 | 0.45 | -
|  | 电动空气压缩机0.6m3/min |  | 台班 | 0.00751 | 32.86 | 0 | 0.25 | -
3 | 机械费小计 | [6 empty] | 0.69
4 | 工料机费用合计(1+2+3) | [6 empty] | 5.69 | -
5 | 管理费（定额人工费+定额机械费）×16.78% | [6 empty] | 0.51 | -
6 | 利润（定额人工费+定额机械费）×11.44% | [6 empty] | 0.35 | -
7 | 综合单价(4+5+6) | [6 empty] | 6.55 | -
【表10.2.2-18】
综合单价工料机分析表
单位(专业)工程名称:单位工程-室外安装 |  |  |  | 标段: |  |  | 第12页 共52页
项目编码 | 040803001001 |  | 项目名称 | 电缆 |  |  |  | 计量单位 | m
清单综合单价组成明细
序号 | 名称及规格、型号 |  |  | 单位 | 数量 | 单价 （元） | 其中 | 合价(元) | 其中
[7 empty] | 暂估单价 （元） |  | 暂估合价 （元）
| 人工 | 二类人工 |  | 工日 | 0.06554 | 157 | 0 | 10.29 | -
1 | 人工费小计 | [6 empty] | 10.29
| 材料 （工程 设备） | 电力电缆YJV-4*120+1*70 |  | m | 1.01 | 367.68 |  | 371.36
|  | 铜丝16# |  | kg | 0.001 | 59.45 |  | 0.06
|  | 其他材料费 |  | 元 | 0.008 | 1.02 |  | 0.01
|  | 自粘性橡胶带20×5000 |  | 卷 | 0.02 | 2.72 |  | 0.05
|  | 塑料带20×40000 |  | kg | 0.006 | 12.31 |  | 0.07
|  | 镀锌铁丝14# |  | kg | 0.003 | 5.49 |  | 0.02
|  | 汽油综合 |  | kg | 0.004 | 8.74 |  | 0.03
|  | 钢丝绳综合 |  | kg | 0.015 | 6.58 |  | 0.1
|  | 热轧光圆钢筋综合 |  | t | 3e-05 | 5127 |  | 0.14
|  | 凡士林 |  | kg | 0.08 | 2.72 |  | 0.22
2 | 材料（工程设备）费小计 | [6 empty] | 372.08
| 机械 | 柴油发电机组30kW |  | 台班 | 0.00241 | 518.82 | 0 | 1.25 | -
|  | 载货汽车8t |  | 台班 | 0.00189 | 498.82 | 0 | 0.94 | -
|  | 载货汽车5t |  | 台班 | 0.00181 | 463.75 | 0 | 0.84 | -
|  | 汽车式起重机12t |  | 台班 | 0.00189 | 853.9 | 0 | 1.62 | -
|  | 其他机械费 |  | 元 | 0.125 | 1.02 | 0 | 0.13 | -
3 | 机械费小计 | [6 empty] | 4.78
4 | 工料机费用合计(1+2+3) | [6 empty] | 387.15 | -
5 | 管理费（定额人工费+定额机械费）×16.78% | [6 empty] | 2.16 | -
6 | 利润（定额人工费+定额机械费）×11.44% | [6 empty] | 1.47 | -
7 | 综合单价(4+5+6) | [6 empty] | 390.78 | -
【表10.2.2-18】
综合单价工料机分析表
单位(专业)工程名称:单位工程-室外安装 |  |  |  | 标段: |  |  | 第13页 共52页
项目编码 | 040803001002 |  | 项目名称 | 电缆 |  |  |  | 计量单位 | m
清单综合单价组成明细
序号 | 名称及规格、型号 |  |  | 单位 | 数量 | 单价 （元） | 其中 | 合价(元) | 其中
[7 empty] | 暂估单价 （元） |  | 暂估合价 （元）
| 人工 | 二类人工 |  | 工日 | 0.05384 | 157 | 0 | 8.45 | -
1 | 人工费小计 | [6 empty] | 8.45
| 材料 （工程 设备） | 电力电缆YJV-4*70+1*35 |  | m | 1.01 | 215.72 |  | 217.88
|  | 自粘性橡胶带20×5000 |  | 卷 | 0.01 | 2.72 |  | 0.03
|  | 其他材料费 |  | 元 | 0.00589 | 1.02 |  | 0.01
|  | 铜丝16# |  | kg | 0.00081 | 59.45 |  | 0.05
|  | 热轧光圆钢筋综合 |  | t | 3e-05 | 5127 |  | 0.14
|  | 钢丝绳综合 |  | kg | 0.01 | 6.58 |  | 0.07
|  | 汽油综合 |  | kg | 0.00251 | 8.74 |  | 0.02
|  | 凡士林 |  | kg | 0.06 | 2.72 |  | 0.16
|  | 镀锌铁丝14# |  | kg | 0.00181 | 5.49 |  | 0.01
|  | 塑料带20×40000 |  | kg | 0.003 | 12.31 |  | 0.04
2 | 材料（工程设备）费小计 | [6 empty] | 218.41
| 机械 | 汽车式起重机12t |  | 台班 | 0.00081 | 853.9 | 0 | 0.69 | -
|  | 载货汽车5t |  | 台班 | 0.0007 | 463.75 | 0 | 0.33 | -
|  | 柴油发电机组30kW |  | 台班 | 0.002 | 518.82 | 0 | 1.04 | -
|  | 其他机械费 |  | 元 | 0.082 | 1.02 | 0 | 0.08 | -
|  | 电动卷扬机-单筒慢速30kN |  | 台班 | 0.00389 | 199.33 | 0 | 0.78 | -
3 | 机械费小计 | [6 empty] | 2.91
4 | 工料机费用合计(1+2+3) | [6 empty] | 229.77 | -
5 | 管理费（定额人工费+定额机械费）×16.78% | [6 empty] | 1.63 | -
6 | 利润（定额人工费+定额机械费）×11.44% | [6 empty] | 1.11 | -
7 | 综合单价(4+5+6) | [6 empty] | 232.51 | -
【表10.2.2-18】
综合单价工料机分析表
单位(专业)工程名称:单位工程-室外安装 |  |  |  | 标段: |  |  | 第14页 共52页
项目编码 | 040803001003 |  | 项目名称 | 电缆 |  |  |  | 计量单位 | m
清单综合单价组成明细
序号 | 名称及规格、型号 |  |  | 单位 | 数量 | 单价 （元） | 其中 | 合价(元) | 其中
[7 empty] | 暂估单价 （元） |  | 暂估合价 （元）
| 人工 | 二类人工 |  | 工日 | 0.00792 | 157 | 0 | 1.24 | -
1 | 人工费小计 | [6 empty] | 1.24
| 材料 （工程 设备） | 电力电缆YJV-5*6 |  | m | 1.01 | 26.39 |  | 26.65
|  | 自粘性橡胶带20×5000 |  | 卷 | 0.00175 | 2.72
|  | 其他材料费 |  | 元 | 0.00125 | 1.02
|  | 塑料带20×40000 |  | kg | 0.0005 | 12.31 |  | 0.01
|  | 镀锌铁丝14# |  | kg | 0.00042 | 5.49
|  | 汽油综合 |  | kg | 0.00067 | 8.74 |  | 0.01
|  | 钢丝绳综合 |  | kg | 0.002 | 6.58 |  | 0.01
|  | 热轧光圆钢筋综合 |  | t |  | 5127
|  | 凡士林 |  | kg | 0.0125 | 2.72 |  | 0.03
|  | 铜丝16# |  | kg | 0.00017 | 59.45 |  | 0.01
2 | 材料（工程设备）费小计 | [6 empty] | 26.76
| 机械 | 其他机械费 |  | 元 | 0.00875 | 1.02 | 0 | 0.01 | -
|  | 汽车式起重机12t |  | 台班 | 0.00017 | 853.9 | 0 | 0.14 | -
|  | 载货汽车5t |  | 台班 | 0.00017 | 463.75 | 0 | 0.08 | -
3 | 机械费小计 | [6 empty] | 0.26
4 | 工料机费用合计(1+2+3) | [6 empty] | 28.26 | -
5 | 管理费（定额人工费+定额机械费）×16.78% | [6 empty] | 0.22 | -
6 | 利润（定额人工费+定额机械费）×11.44% | [6 empty] | 0.15 | -
7 | 综合单价(4+5+6) | [6 empty] | 28.63 | -
【表10.2.2-18】
综合单价工料机分析表
单位(专业)工程名称:单位工程-室外安装 |  |  |  | 标段: |  |  | 第15页 共52页
项目编码 | 040803001004 |  | 项目名称 | 电缆 |  |  |  | 计量单位 | m
清单综合单价组成明细
序号 | 名称及规格、型号 |  |  | 单位 | 数量 | 单价 （元） | 其中 | 合价(元) | 其中
[7 empty] | 暂估单价 （元） |  | 暂估合价 （元）
| 人工 | 二类人工 |  | 工日 | 0.0079 | 157 | 0 | 1.24 | -
1 | 人工费小计 | [6 empty] | 1.24
| 材料 （工程 设备） | 电力电缆YJV-3*4 |  | m | 1.01 | 10 |  | 10.1
|  | 自粘性橡胶带20×5000 |  | 卷 | 0.00175 | 2.72
|  | 其他材料费 |  | 元 | 0.00125 | 1.02
|  | 塑料带20×40000 |  | kg | 0.0005 | 12.31 |  | 0.01
|  | 镀锌铁丝14# |  | kg | 0.0004 | 5.49
|  | 汽油综合 |  | kg | 0.00063 | 8.74 |  | 0.01
|  | 钢丝绳综合 |  | kg | 0.002 | 6.58 |  | 0.01
|  | 热轧光圆钢筋综合 |  | t | 1e-05 | 5127 |  | 0.06
|  | 凡士林 |  | kg | 0.0125 | 2.72 |  | 0.03
|  | 铜丝16# |  | kg | 0.00015 | 59.45 |  | 0.01
2 | 材料（工程设备）费小计 | [6 empty] | 10.21
| 机械 | 其他机械费 |  | 元 | 0.00875 | 1.02 | 0 | 0.01 | -
|  | 汽车式起重机12t |  | 台班 | 0.0002 | 853.9 | 0 | 0.17 | -
|  | 载货汽车5t |  | 台班 | 0.00017 | 463.75 | 0 | 0.08 | -
3 | 机械费小计 | [6 empty] | 0.26
4 | 工料机费用合计(1+2+3) | [6 empty] | 11.71 | -
5 | 管理费（定额人工费+定额机械费）×16.78% | [6 empty] | 0.22 | -
6 | 利润（定额人工费+定额机械费）×11.44% | [6 empty] | 0.15 | -
7 | 综合单价(4+5+6) | [6 empty] | 12.08 | -
【表10.2.2-18】
综合单价工料机分析表
单位(专业)工程名称:单位工程-室外安装 |  |  |  | 标段: |  |  | 第16页 共52页
项目编码 | 040804002001 |  | 项目名称 | 配线 |  |  |  | 计量单位 | m
清单综合单价组成明细
序号 | 名称及规格、型号 |  |  | 单位 | 数量 | 单价 （元） | 其中 | 合价(元) | 其中
[7 empty] | 暂估单价 （元） |  | 暂估合价 （元）
| 人工 | 二类人工 |  | 工日 | 0.00432 | 157 | 0 | 0.68 | -
1 | 人工费小计 | [6 empty] | 0.68
| 材料 （工程 设备） | 绝缘导线BV-2.5 |  | m | 1.16 | 1.77 |  | 2.05
|  | 钢丝综合 |  | kg | 0.00072 | 5.39
|  | 棉纱 |  | kg | 0.0016 | 10.55 |  | 0.02
|  | 其他材料费 |  | 元 | 0.0002 | 1.02
2 | 材料（工程设备）费小计 | [6 empty] | 2.07
3 | 机械费小计
4 | 工料机费用合计(1+2+3) | [6 empty] | 2.75 | -
5 | 管理费（定额人工费+定额机械费）×16.78% | [6 empty] | 0.1 | -
6 | 利润（定额人工费+定额机械费）×11.44% | [6 empty] | 0.07 | -
7 | 综合单价(4+5+6) | [6 empty] | 2.92 | -
【表10.2.2-18】
综合单价工料机分析表
单位(专业)工程名称:单位工程-室外安装 |  |  |  | 标段: |  |  | 第17页 共52页
项目编码 | 040804004001 |  | 项目名称 | 接线盒 |  |  |  | 计量单位 | 个
清单综合单价组成明细
序号 | 名称及规格、型号 |  |  | 单位 | 数量 | 单价 （元） | 其中 | 合价(元) | 其中
[7 empty] | 暂估单价 （元） |  | 暂估合价 （元）
| 人工 | 二类人工 |  | 工日 | 0.02821 | 157 | 0 | 4.43 | -
1 | 人工费小计 | [6 empty] | 4.43
| 材料 （工程 设备） | 室外预埋防水接线盒 |  | 个 | 1.02 | 5 |  | 5.1
|  | 塑料护口(电线管用)DN15 |  | 个 | 2.225 | 0.04 |  | 0.09
|  | 镀锌锁紧螺母DN15×3 |  | 个 | 2.225 | 0.3 |  | 0.66
|  | 其他材料费 |  | 元 | 0.021 | 1.02 |  | 0.02
2 | 材料（工程设备）费小计 | [6 empty] | 5.87
3 | 机械费小计
4 | 工料机费用合计(1+2+3) | [6 empty] | 10.3 | -
5 | 管理费（定额人工费+定额机械费）×16.78% | [6 empty] | 0.64 | -
6 | 利润（定额人工费+定额机械费）×11.44% | [6 empty] | 0.44 | -
7 | 综合单价(4+5+6) | [6 empty] | 11.38 | -
【表10.2.2-18】
综合单价工料机分析表
单位(专业)工程名称:单位工程-室外安装 |  |  |  | 标段: |  |  | 第18页 共52页
项目编码 | 040806001001 |  | 项目名称 | 接地极 |  |  |  | 计量单位 | 根
清单综合单价组成明细
序号 | 名称及规格、型号 |  |  | 单位 | 数量 | 单价 （元） | 其中 | 合价(元) | 其中
[7 empty] | 暂估单价 （元） |  | 暂估合价 （元）
| 人工 | 二类人工 |  | 工日 | 0.216 | 157 | 0 | 33.91 | -
1 | 人工费小计 | [6 empty] | 33.91
| 材料 （工程 设备） | 接地极（板）制作、安装 角钢接地极普通土L50*50*5 长2.5m |  | 根（块） | 1 | 45 |  | 45
|  | 沥青漆 |  | kg | 0.016 | 10.03 |  | 0.16
|  | 扁钢Q235B 4×45 |  | kg | 0.208 | 5.45 |  | 1.13
|  | 钢锯条 |  | 条 | 0.8 | 2.64 |  | 2.11
|  | 电焊条 |  | kg | 0.12 | 4.96 |  | 0.6
2 | 材料（工程设备）费小计 | [6 empty] | 49
| 机械 | 交流弧焊机21kV·A |  | 台班 | 0.17 | 62.45 | 0 | 10.62 | -
3 | 机械费小计 | [6 empty] | 10.62
4 | 工料机费用合计(1+2+3) | [6 empty] | 93.53 | -
5 | 管理费（定额人工费+定额机械费）×16.78% | [6 empty] | 6.7 | -
6 | 利润（定额人工费+定额机械费）×11.44% | [6 empty] | 4.57 | -
7 | 综合单价(4+5+6) | [6 empty] | 104.8 | -
【表10.2.2-18】
综合单价工料机分析表
单位(专业)工程名称:单位工程-室外安装 |  |  |  | 标段: |  |  | 第19页 共52页
项目编码 | 040806002001 |  | 项目名称 | 接地母线 |  |  |  | 计量单位 | m
清单综合单价组成明细
序号 | 名称及规格、型号 |  |  | 单位 | 数量 | 单价 （元） | 其中 | 合价(元) | 其中
[7 empty] | 暂估单价 （元） |  | 暂估合价 （元）
| 人工 | 二类人工 |  | 工日 | 0.159 | 157 | 0 | 24.96 | -
1 | 人工费小计 | [6 empty] | 24.96
| 材料 （工程 设备） | 接地母线敷设4*40 |  | m | 1 | 6.87 |  | 6.87
|  | 钢锯条 |  | 条 | 0.1 | 2.64 |  | 0.26
|  | 其他材料费 |  | 元 | 0.004 | 1.02
|  | 电焊条 |  | kg | 0.02 | 4.96 |  | 0.1
|  | 沥青漆 |  | kg | 0.001 | 10.03 |  | 0.01
2 | 材料（工程设备）费小计 | [6 empty] | 7.25
| 机械 | 交流弧焊机21kV·A |  | 台班 | 0.015 | 62.45 | 0 | 0.94 | -
3 | 机械费小计 | [6 empty] | 0.94
4 | 工料机费用合计(1+2+3) | [6 empty] | 33.15 | -
5 | 管理费（定额人工费+定额机械费）×16.78% | [6 empty] | 3.76 | -
6 | 利润（定额人工费+定额机械费）×11.44% | [6 empty] | 2.56 | -
7 | 综合单价(4+5+6) | [6 empty] | 39.47 | -
【表10.2.2-18】
综合单价工料机分析表
单位(专业)工程名称:单位工程-室外安装 |  |  |  | 标段: |  |  | 第20页 共52页
项目编码 | 040504001001 |  | 项目名称 | 砌筑井 |  |  |  | 计量单位 | 座
清单综合单价组成明细
序号 | 名称及规格、型号 |  |  | 单位 | 数量 | 单价 （元） | 其中 | 合价(元) | 其中
[7 empty] | 暂估单价 （元） |  | 暂估合价 （元）
| 人工 | 二类人工 |  | 工日 | 4.306 | 157 | 0 | 676.04 | -
1 | 人工费小计 | [6 empty] | 675.79
| 材料 （工程 设备） | 井盖1200*600*120 |  | 个 | 2 | 229 |  | 458
|  | 热轧带肋钢筋HRB400φ10 以内 |  | kg | 2.4 | 4.98 |  | 11.96
|  | 扁钢Q235B 4×30 |  | kg | 6.6 | 5.45 |  | 35.98
|  | 角钢Q235B 40×40×5 |  | kg | 22.5 | 5.45 |  | 122.65
|  | 水 |  | m3 | 0.955 | 3.98 |  | 3.8
|  | 其他材料费 |  | 元 | 6.219 | 1.02 |  | 6.34
|  | 现浇现拌混凝土C15（20） |  | m3 | 0.517 | 361.62 |  | 186.96
|  | 混凝土实心砖240×115×53 MU10 |  | 千块 | 0.654 | 486 |  | 317.84
|  | 水泥砂浆1∶2 |  | m3 | 0.427 | 401.98 |  | 171.65
|  | 现浇现拌混凝土C20（20） |  | m3 | 0.144 | 368.78 |  | 53.1
|  | 复合硅酸盐水泥PC 32.5R综合 |  | t | 0.024 | 435 |  | 10.44
|  | 水泥砂浆M7.5 |  | m3 | 0.044 | 336.47 |  | 14.8
|  | 镀锌六角螺栓带帽M10×80 |  | 套 | 16.512 | 0.56 |  | 9.26
|  | 清油 |  | kg | 0.144 | 14.5 |  | 2.09
|  | 松香水 |  | kg | 0.12 | 4.84 |  | 0.58
|  | 钢锯条 |  | 条 | 0.72 | 2.64 |  | 1.9
|  | 防锈漆C53-1 |  | kg | 0.497 | 11.19 |  | 5.56
|  | 调和漆 |  | kg | 0.384 | 11.68 |  | 4.49
|  | 溶剂汽油 |  | kg | 0.13 | 5.51 |  | 0.72
|  | 电焊条 |  | kg | 0.768 | 4.96 |  | 3.81
|  | 铁砂布0-2# |  | 张 | 1.2 | 1.05 |  | 1.26
|  | 破布 |  | kg | 0.096 | 7.04 |  | 0.68
2 | 材料（工程设备）费小计 | [6 empty] | 1423.82
【表10.2.2-18】
综合单价工料机分析表
单位(专业)工程名称:单位工程-室外安装 |  |  |  | 标段: |  |  | 第21页 共52页
| 机械 | 混凝土振捣器平板式 |  | 台班 | 0.038 | 12.65 | 0 | 0.48 | -
|  | 干混砂浆罐式搅拌机20000L |  | 台班 |  | 215.99 | 0 |  | -
|  | 机动翻斗车1t |  | 台班 | 0.056 | 230.82 | 0 | 12.93 | -
|  | 灰浆搅拌机200L |  | 台班 | 0.064 | 177.06 | 0 | 11.33 | -
|  | 联合冲剪机16mm |  | 台班 | 0.03 | 61.86 | 0 | 1.86 | -
|  | 交流弧焊机21kV·A |  | 台班 | 0.423 | 62.45 | 0 | 26.42 | -
3 | 机械费小计 | [6 empty] | 52.91
4 | 工料机费用合计(1+2+3) | [6 empty] | 2152.52 | -
5 | 管理费（定额人工费+定额机械费）×16.78% | [6 empty] | 105.9 | -
6 | 利润（定额人工费+定额机械费）×11.44% | [6 empty] | 72.2 | -
7 | 综合单价(4+5+6) | [6 empty] | 2330.62 | -
【表10.2.2-18】
综合单价工料机分析表
单位(专业)工程名称:单位工程-室外安装 |  |  |  | 标段: |  |  | 第22页 共52页
项目编码 | 040504001002 |  | 项目名称 | 砌筑井 |  |  |  | 计量单位 | 座
清单综合单价组成明细
序号 | 名称及规格、型号 |  |  | 单位 | 数量 | 单价 （元） | 其中 | 合价(元) | 其中
[7 empty] | 暂估单价 （元） |  | 暂估合价 （元）
| 人工 | 二类人工 |  | 工日 | 0.828 | 157 | 0 | 130 | -
1 | 人工费小计 | [6 empty] | 130.06
| 材料 （工程 设备） | 井盖500*500 |  | 个 | 1 | 160.18 |  | 160.18
|  | 水 |  | m3 | 0.306 | 3.98 |  | 1.22
|  | 其他材料费 |  | 元 | 1.522 | 1.02 |  | 1.55
|  | 现浇现拌混凝土C15（20） |  | m3 | 0.073 | 361.62 |  | 26.4
|  | 混凝土实心砖240×115×53 MU10 |  | 千块 | 0.131 | 486 |  | 63.67
|  | 水泥砂浆1∶2 |  | m3 | 0.114 | 401.98 |  | 45.83
|  | 现浇现拌混凝土C20（20） |  | m3 | 0.097 | 368.78 |  | 35.77
|  | 复合硅酸盐水泥PC 32.5R综合 |  | t | 0.012 | 435 |  | 5.22
|  | 水泥砂浆M7.5 |  | m3 | 0.022 | 336.47 |  | 7.4
2 | 材料（工程设备）费小计 | [6 empty] | 346.76
| 机械 | 混凝土振捣器平板式 |  | 台班 | 0.01 | 12.65 | 0 | 0.13 | -
|  | 干混砂浆罐式搅拌机20000L |  | 台班 |  | 215.99 | 0 |  | -
|  | 机动翻斗车1t |  | 台班 | 0.013 | 230.82 | 0 | 3 | -
|  | 灰浆搅拌机200L |  | 台班 | 0.015 | 177.06 | 0 | 2.66 | -
3 | 机械费小计 | [6 empty] | 5.88
4 | 工料机费用合计(1+2+3) | [6 empty] | 482.7 | -
5 | 管理费（定额人工费+定额机械费）×16.78% | [6 empty] | 19.62 | -
6 | 利润（定额人工费+定额机械费）×11.44% | [6 empty] | 13.38 | -
7 | 综合单价(4+5+6) | [6 empty] | 515.7 | -
【表10.2.2-18】
综合单价工料机分析表
单位(专业)工程名称:单位工程-室外安装 |  |  |  | 标段: |  |  | 第23页 共52页
项目编码 | 030411001001 |  | 项目名称 | 配管 |  |  |  | 计量单位 | m
清单综合单价组成明细
序号 | 名称及规格、型号 |  |  | 单位 | 数量 | 单价 （元） | 其中 | 合价(元) | 其中
[7 empty] | 暂估单价 （元） |  | 暂估合价 （元）
| 人工 | 二类人工 |  | 工日 | 0.02759 | 157 | 0 | 4.33 | -
1 | 人工费小计 | [6 empty] | 4.33
| 材料 （工程 设备） | 敷设七孔梅花管φ32*6/110 |  | m | 1.06 | 26.02 |  | 27.58
|  | 其他材料费 |  | 元 | 0.0005 | 1.02
|  | 镀锌铁丝16# |  | kg | 0.002 | 6.68 |  | 0.01
|  | 钢锯条 |  | 条 | 0.012 | 2.64 |  | 0.03
2 | 材料（工程设备）费小计 | [6 empty] | 27.62
| 机械 | 电动空气压缩机0.6m3/min |  | 台班 | 0.0075 | 32.86 | 0 | 0.25 | -
|  | 载货汽车4t |  | 台班 | 0.003 | 447.66 | 0 | 1.34 | -
3 | 机械费小计 | [6 empty] | 1.59
4 | 工料机费用合计(1+2+3) | [6 empty] | 33.54 | -
5 | 管理费（定额人工费+定额机械费）×16.78% | [6 empty] | 0.85 | -
6 | 利润（定额人工费+定额机械费）×11.44% | [6 empty] | 0.58 | -
7 | 综合单价(4+5+6) | [6 empty] | 34.97 | -
【表10.2.2-18】
综合单价工料机分析表
单位(专业)工程名称:单位工程-室外安装 |  |  |  | 标段: |  |  | 第24页 共52页
项目编码 | 030411001002 |  | 项目名称 | 配管 |  |  |  | 计量单位 | m
清单综合单价组成明细
序号 | 名称及规格、型号 |  |  | 单位 | 数量 | 单价 （元） | 其中 | 合价(元) | 其中
[7 empty] | 暂估单价 （元） |  | 暂估合价 （元）
| 人工 | 二类人工 |  | 工日 | 0.01779 | 157 | 0 | 2.79 | -
1 | 人工费小计 | [6 empty] | 2.79
| 材料 （工程 设备） | 硬塑料管PE25 |  | m | 1.06 | 2.05 |  | 2.17
|  | 其他材料费 |  | 元 | 0.00029 | 1.02
|  | 镀锌铁丝16# |  | kg | 0.00201 | 6.68 |  | 0.01
|  | 钢锯条 |  | 条 | 0.00799 | 2.64 |  | 0.02
2 | 材料（工程设备）费小计 | [6 empty] | 2.21
| 机械 | 载货汽车4t |  | 台班 | 0.00099 | 447.66 | 0 | 0.44 | -
|  | 电动空气压缩机0.6m3/min |  | 台班 | 0.0075 | 32.86 | 0 | 0.25 | -
3 | 机械费小计 | [6 empty] | 0.69
4 | 工料机费用合计(1+2+3) | [6 empty] | 5.69 | -
5 | 管理费（定额人工费+定额机械费）×16.78% | [6 empty] | 0.51 | -
6 | 利润（定额人工费+定额机械费）×11.44% | [6 empty] | 0.35 | -
7 | 综合单价(4+5+6) | [6 empty] | 6.55 | -
【表10.2.2-18】
综合单价工料机分析表
单位(专业)工程名称:单位工程-室外安装 |  |  |  | 标段: |  |  | 第25页 共52页
项目编码 | 040803004001 |  | 项目名称 | 管道包封 |  |  |  | 计量单位 | m
清单综合单价组成明细
序号 | 名称及规格、型号 |  |  | 单位 | 数量 | 单价 （元） | 其中 | 合价(元) | 其中
[7 empty] | 暂估单价 （元） |  | 暂估合价 （元）
| 人工 | 二类人工 |  | 工日 | 0.08328 | 157 | 0 | 13.07 | -
1 | 人工费小计 | [6 empty] | 13.07
| 材料 （工程 设备） | 水 |  | m3 | 0.02423 | 3.98 |  | 0.1
|  | 其他材料费 |  | 元 | 0.11936 | 1.02 |  | 0.12
|  | 钢模板 |  | kg | 0.02956 | 6.08 |  | 0.18
|  | 草袋 |  | 个 | 0.09935 | 3.69 |  | 0.37
|  | 圆钉 |  | kg | 0.01713 | 4.83 |  | 0.08
|  | 松板枋材 |  | m3 | 0.00035 | 1836 |  | 0.64
|  | 混凝土C25 |  | m3 | 0.07121 | 376.38 |  | 26.8
2 | 材料（工程设备）费小计 | [6 empty] | 28.29
| 机械 | 机动翻斗车1t |  | 台班 | 0.00484 | 230.82 | 0 | 1.12 | -
|  | 混凝土振捣器平板式 |  | 台班 | 0.00969 | 12.65 | 0 | 0.12 | -
|  | 混凝土振捣器插入式 |  | 台班 | 0.00969 | 4.6 | 0 | 0.04 | -
3 | 机械费小计 | [6 empty] | 1.29
4 | 工料机费用合计(1+2+3) | [6 empty] | 42.65 | -
5 | 管理费（定额人工费+定额机械费）×16.78% | [6 empty] | 2.07 | -
6 | 利润（定额人工费+定额机械费）×11.44% | [6 empty] | 1.41 | -
7 | 综合单价(4+5+6) | [6 empty] | 46.13 | -
【表10.2.2-18】
综合单价工料机分析表
单位(专业)工程名称:单位工程-室外安装 |  |  |  | 标段: |  |  | 第26页 共52页
项目编码 | 040504001003 |  | 项目名称 | 砌筑井 |  |  |  | 计量单位 | 座
清单综合单价组成明细
序号 | 名称及规格、型号 |  |  | 单位 | 数量 | 单价 （元） | 其中 | 合价(元) | 其中
[7 empty] | 暂估单价 （元） |  | 暂估合价 （元）
| 人工 | 二类人工 |  | 工日 | 2.0958 | 157 | 0 | 329.04 | -
1 | 人工费小计 | [6 empty] | 329.02
| 材料 （工程 设备） | 井盖400*400*120 |  | 个 | 0.2 | 116.81 |  | 23.36
|  | 水 |  | m3 | 0.7362 | 3.98 |  | 2.93
|  | 其他材料费 |  | 元 | 4.053 | 1.02 |  | 4.13
|  | 现浇现拌混凝土C15（20） |  | m3 | 0.1654 | 361.62 |  | 59.81
|  | 混凝土实心砖240×115×53 MU10 |  | 千块 | 0.4046 | 486 |  | 196.64
|  | 水泥砂浆1∶2 |  | m3 | 0.3268 | 401.98 |  | 131.37
|  | 现浇现拌混凝土C20（20） |  | m3 | 0.2272 | 368.78 |  | 83.79
|  | 低碳钢焊条综合 |  | kg | 0.0556 | 6.85 |  | 0.38
|  | 热轧光圆钢筋综合 |  | t | 0.0306 | 5127 |  | 156.89
|  | 镀锌铁丝φ0.7-1.0 |  | kg | 0.217 | 5.92 |  | 1.28
|  | 复合硅酸盐水泥PC 32.5R综合 |  | t | 0.0024 | 435 |  | 1.04
|  | 水泥砂浆M7.5 |  | m3 | 0.0044 | 336.47 |  | 1.48
2 | 材料（工程设备）费小计 | [6 empty] | 663.1
| 机械 | 混凝土振捣器平板式 |  | 台班 | 0.0228 | 12.65 | 0 | 0.29 | -
|  | 干混砂浆罐式搅拌机20000L |  | 台班 |  | 215.99 | 0 |  | -
|  | 机动翻斗车1t |  | 台班 | 0.0466 | 230.82 | 0 | 10.76 | -
|  | 灰浆搅拌机200L |  | 台班 | 0.0538 | 177.06 | 0 | 9.53 | -
|  | 直流弧焊机32kW |  | 台班 | 0.0066 | 95.72 | 0 | 0.63 | -
|  | 钢筋弯曲机40mm |  | 台班 | 0.01 | 26.46 | 0 | 0.26 | -
|  | 钢筋切断机40mm |  | 台班 | 0.0032 | 43 | 0 | 0.14 | -
|  | 钢筋调直机14mm |  | 台班 | 0.0044 | 38.31 | 0 | 0.17 | -
3 | 机械费小计 | [6 empty] | 21.81
4 | 工料机费用合计(1+2+3) | [6 empty] | 1013.93 | -
【表10.2.2-18】
综合单价工料机分析表
单位(专业)工程名称:单位工程-室外安装 |  |  |  | 标段: |  |  | 第27页 共52页
5 | 管理费（定额人工费+定额机械费）×16.78% | [6 empty] | 50.67 | -
6 | 利润（定额人工费+定额机械费）×11.44% | [6 empty] | 34.55 | -
7 | 综合单价(4+5+6) | [6 empty] | 1099.15 | -
【表10.2.2-18】
综合单价工料机分析表
单位(专业)工程名称:单位工程-室外安装 |  |  |  | 标段: |  |  | 第28页 共52页
项目编码 | 031001007001 |  | 项目名称 | 复合管 |  |  |  | 计量单位 | m
清单综合单价组成明细
序号 | 名称及规格、型号 |  |  | 单位 | 数量 | 单价 （元） | 其中 | 合价(元) | 其中
[7 empty] | 暂估单价 （元） |  | 暂估合价 （元）
| 人工 | 二类人工 |  | 工日 | 0.08238 | 157 | 0 | 12.93 | -
1 | 人工费小计 | [6 empty] | 12.94
| 材料 （工程 设备） | 钢塑给水管DN20 |  | m | 1.015 | 20 |  | 20.3
|  | 水 |  | m3 | 0.04249 | 3.98 |  | 0.17
|  | 其他材料费 |  | 元 | 0.17476 | 1.02 |  | 0.18
|  | 聚四氟乙烯生料带宽20 |  | m | 0.29301 | 0.3 |  | 0.09
|  | 水 |  | m3 | 0.02703 | 3.98 |  | 0.11
|  | 室外钢塑给水管管件DN20 |  | 个 | 0.19201 | 5.6 |  | 1.08
|  | 机油综合 |  | kg | 0.00301 | 2.97 |  | 0.01
|  | 漂白粉 |  | kg | 0.00078 | 3.96
|  | 黄砂毛砂 |  | t | 0.3758 | 138.75 |  | 52.14
2 | 材料（工程设备）费小计 | [6 empty] | 74.07
| 机械 | 管子切断套丝机159mm |  | 台班 | 0.00041 | 21.55 | 0 | 0.01 | -
|  | 管子切断机250mm |  | 台班 | 0.00019 | 44.95 | 0 | 0.01 | -
|  | 试压泵3MPa |  | 台班 | 0.00082 | 18.62 | 0 | 0.02 | -
|  | 电动夯实机250N·m |  | 台班 | 0.00402 | 28 | 0 | 0.11 | -
|  | 混凝土振捣器平板式 |  | 台班 | 0.00599 | 12.65 | 0 | 0.08 | -
3 | 机械费小计 | [6 empty] | 0.22
4 | 工料机费用合计(1+2+3) | [6 empty] | 87.23 | -
5 | 管理费（定额人工费+定额机械费）×16.78% | [6 empty] | 1.9 | -
6 | 利润（定额人工费+定额机械费）×11.44% | [6 empty] | 1.3 | -
7 | 综合单价(4+5+6) | [6 empty] | 90.43 | -
【表10.2.2-18】
综合单价工料机分析表
单位(专业)工程名称:单位工程-室外安装 |  |  |  | 标段: |  |  | 第29页 共52页
项目编码 | 031001007002 |  | 项目名称 | 复合管 |  |  |  | 计量单位 | m
清单综合单价组成明细
序号 | 名称及规格、型号 |  |  | 单位 | 数量 | 单价 （元） | 其中 | 合价(元) | 其中
[7 empty] | 暂估单价 （元） |  | 暂估合价 （元）
| 人工 | 二类人工 |  | 工日 | 0.12675 | 157 | 0 | 19.9 | -
1 | 人工费小计 | [6 empty] | 19.89
| 材料 （工程 设备） | 钢丝网骨架塑料复合管DN50 |  | m | 1.015 | 27.19 |  | 27.6
|  | 水 |  | m3 | 0.04252 | 3.98 |  | 0.17
|  | 室外塑料给水管电熔管件DN50 |  | 个 | 0.281 | 13.57 |  | 3.81
|  | 锯条(各种规格) |  | 根 | 0.01457 | 0.67 |  | 0.01
|  | 水 |  | m3 | 0.05813 | 3.98 |  | 0.23
|  | 其他材料费 |  | 元 | 0.24203 | 1.02 |  | 0.25
|  | 漂白粉 |  | kg | 0.00076 | 3.96
|  | 黄砂毛砂 |  | t | 0.67702 | 138.75 |  | 93.94
2 | 材料（工程设备）费小计 | [6 empty] | 126.01
| 机械 | 试压泵3MPa |  | 台班 | 0.00022 | 18.62 | 0 |  | -
|  | 电熔焊接机3.5kW |  | 台班 | 0.00868 | 38.35 | 0 | 0.33 | -
|  | 电动夯实机250N·m |  | 台班 | 0.00562 | 28 | 0 | 0.16 | -
|  | 混凝土振捣器平板式 |  | 台班 | 0.01157 | 12.65 | 0 | 0.15 | -
3 | 机械费小计 | [6 empty] | 0.64
4 | 工料机费用合计(1+2+3) | [6 empty] | 146.54 | -
5 | 管理费（定额人工费+定额机械费）×16.78% | [6 empty] | 2.98 | -
6 | 利润（定额人工费+定额机械费）×11.44% | [6 empty] | 2.03 | -
7 | 综合单价(4+5+6) | [6 empty] | 151.55 | -
【表10.2.2-18】
综合单价工料机分析表
单位(专业)工程名称:单位工程-室外安装 |  |  |  | 标段: |  |  | 第30页 共52页
项目编码 | 031001007003 |  | 项目名称 | 复合管 |  |  |  | 计量单位 | m
清单综合单价组成明细
序号 | 名称及规格、型号 |  |  | 单位 | 数量 | 单价 （元） | 其中 | 合价(元) | 其中
[7 empty] | 暂估单价 （元） |  | 暂估合价 （元）
| 人工 | 二类人工 |  | 工日 | 0.13576 | 157 | 0 | 21.31 | -
1 | 人工费小计 | [6 empty] | 21.32
| 材料 （工程 设备） | 钢丝网骨架塑料复合管DN100 |  | m | 1.015 | 56.34 |  | 57.19
|  | 水 |  | m3 | 0.06802 | 3.98 |  | 0.27
|  | 其他材料费 |  | 元 | 0.42302 | 1.02 |  | 0.43
|  | 水 |  | m3 | 0.08377 | 3.98 |  | 0.33
|  | 锯条(各种规格) |  | 根 | 0.0583 | 0.67 |  | 0.04
|  | 室外塑料给水管电熔管件DN100 |  | 个 | 0.27302 | 40.12 |  | 10.95
|  | 漂白粉 |  | kg | 0.00123 | 3.96
|  | 其他材料费 |  | 元 | 0.08509 | 1.02 |  | 0.09
|  | 黄砂毛砂 |  | t | 0.66811 | 138.75 |  | 92.7
2 | 材料（工程设备）费小计 | [6 empty] | 162.01
| 机械 | 电熔焊接机3.5kW |  | 台班 | 0.01104 | 38.35 | 0 | 0.42 | -
|  | 试压泵3MPa |  | 台班 | 0.00019 | 18.62 | 0 |  | -
|  | 电动夯实机250N·m |  | 台班 | 0.00557 | 28 | 0 | 0.16 | -
|  | 混凝土振捣器平板式 |  | 台班 | 0.01132 | 12.65 | 0 | 0.14 | -
3 | 机械费小计 | [6 empty] | 0.73
4 | 工料机费用合计(1+2+3) | [6 empty] | 184.06 | -
5 | 管理费（定额人工费+定额机械费）×16.78% | [6 empty] | 3.2 | -
6 | 利润（定额人工费+定额机械费）×11.44% | [6 empty] | 2.18 | -
7 | 综合单价(4+5+6) | [6 empty] | 189.44 | -
【表10.2.2-18】
综合单价工料机分析表
单位(专业)工程名称:单位工程-室外安装 |  |  |  | 标段: |  |  | 第31页 共52页
项目编码 | 040502005001 |  | 项目名称 | 阀门 |  |  |  | 计量单位 | 个
清单综合单价组成明细
序号 | 名称及规格、型号 |  |  | 单位 | 数量 | 单价 （元） | 其中 | 合价(元) | 其中
[7 empty] | 暂估单价 （元） |  | 暂估合价 （元）
| 人工 | 二类人工 |  | 工日 | 0.36 | 157 | 0 | 56.52 | -
1 | 人工费小计 | [6 empty] | 56.52
| 材料 （工程 设备） | 螺纹阀门 |  | 个 | 1 | 32.53 |  | 32.53
|  | 其他材料费 |  | 元 | 0.32 | 1.02 |  | 0.33
|  | 镀锌活接头DN50 |  | 个 | 1 | 13.35 |  | 13.35
|  | 镀锌内接头DN50 |  | 个 | 1 | 6.28 |  | 6.28
2 | 材料（工程设备）费小计 | [6 empty] | 52.49
3 | 机械费小计
4 | 工料机费用合计(1+2+3) | [6 empty] | 109.01 | -
5 | 管理费（定额人工费+定额机械费）×16.78% | [6 empty] | 8.16 | -
6 | 利润（定额人工费+定额机械费）×11.44% | [6 empty] | 5.56 | -
7 | 综合单价(4+5+6) | [6 empty] | 122.73 | -
【表10.2.2-18】
综合单价工料机分析表
单位(专业)工程名称:单位工程-室外安装 |  |  |  | 标段: |  |  | 第32页 共52页
项目编码 | 031003013001 |  | 项目名称 | 水表 |  |  |  | 计量单位 | 组
清单综合单价组成明细
序号 | 名称及规格、型号 |  |  | 单位 | 数量 | 单价 （元） | 其中 | 合价(元) | 其中
[7 empty] | 暂估单价 （元） |  | 暂估合价 （元）
| 人工 | 二类人工 |  | 工日 | 0.708 | 157 | 0 | 111.16 | -
1 | 人工费小计 | [6 empty] | 111.16
| 材料 （工程 设备） | 闸阀DN50 |  | 个 | 1 | 233 |  | 233
|  | 法兰水表DN50 |  | 只 | 1 | 230 |  | 230
|  | 止回阀DN50 |  | 个 | 1 | 302 |  | 302
|  | 清油C01-1 |  | kg | 0.01 | 14.5 |  | 0.15
|  | 机油综合 |  | kg | 0.151 | 2.97 |  | 0.45
|  | 砂纸 |  | 张 | 0.012 | 0.53 |  | 0.01
|  | 低碳钢焊条J422 φ3.2 |  | kg | 0.51 | 4.96 |  | 2.53
|  | 其他材料费 |  | 元 | 0.66 | 1.02 |  | 0.67
|  | 石棉橡胶板低压δ0.8-6 |  | kg | 0.449 | 5.37 |  | 2.41
|  | 六角带帽螺栓M16×65-80 |  | 套 | 24.72 | 1.13 |  | 27.98
2 | 材料（工程设备）费小计 | [6 empty] | 799.19
| 机械 | 电焊机 （综合） |  | 台班 | 0.088 | 117.3 | 0 | 10.32 | -
|  | 试压泵3MPa |  | 台班 | 0.048 | 18.62 | 0 | 0.89 | -
|  | 电焊条烘干箱60×50×75cm3 |  | 台班 | 0.008 | 16.68 | 0 | 0.13 | -
3 | 机械费小计 | [6 empty] | 11.35
4 | 工料机费用合计(1+2+3) | [6 empty] | 921.7 | -
5 | 管理费（定额人工费+定额机械费）×16.78% | [6 empty] | 17.91 | -
6 | 利润（定额人工费+定额机械费）×11.44% | [6 empty] | 12.21 | -
7 | 综合单价(4+5+6) | [6 empty] | 951.82 | -
【表10.2.2-18】
综合单价工料机分析表
单位(专业)工程名称:单位工程-室外安装 |  |  |  | 标段: |  |  | 第33页 共52页
项目编码 | 031003013002 |  | 项目名称 | 水表 |  |  |  | 计量单位 | 组
清单综合单价组成明细
序号 | 名称及规格、型号 |  |  | 单位 | 数量 | 单价 （元） | 其中 | 合价(元) | 其中
[7 empty] | 暂估单价 （元） |  | 暂估合价 （元）
| 人工 | 二类人工 |  | 工日 | 1.498 | 157 | 0 | 235.19 | -
1 | 人工费小计 | [6 empty] | 235.19
| 材料 （工程 设备） | 闸阀DN100 |  | 个 | 2 | 678 |  | 1356
|  | 法兰水表DN100 |  | 只 | 1 | 565 |  | 565
|  | 清油C01-1 |  | kg | 0.02 | 14.5 |  | 0.29
|  | 机油综合 |  | kg | 0.197 | 2.97 |  | 0.58
|  | 其他材料费 |  | 元 | 1.31 | 1.02 |  | 1.34
|  | 低碳钢焊条J422 φ3.2 |  | kg | 0.783 | 4.96 |  | 3.88
|  | 六角带帽螺栓M16×65-80 |  | 套 | 49.44 | 1.13 |  | 55.97
|  | 砂纸 |  | 张 | 0.024 | 0.53 |  | 0.01
|  | 石棉橡胶板低压δ0.8-6 |  | kg | 1.106 | 5.37 |  | 5.93
2 | 材料（工程设备）费小计 | [6 empty] | 1989.01
| 机械 | 试压泵3MPa |  | 台班 | 0.086 | 18.62 | 0 | 1.6 | -
|  | 电焊条烘干箱60×50×75cm3 |  | 台班 | 0.013 | 16.68 | 0 | 0.22 | -
|  | 电焊机 （综合） |  | 台班 | 0.143 | 117.3 | 0 | 16.77 | -
3 | 机械费小计 | [6 empty] | 18.59
4 | 工料机费用合计(1+2+3) | [6 empty] | 2242.79 | -
5 | 管理费（定额人工费+定额机械费）×16.78% | [6 empty] | 37 | -
6 | 利润（定额人工费+定额机械费）×11.44% | [6 empty] | 25.23 | -
7 | 综合单价(4+5+6) | [6 empty] | 2305.02 | -
【表10.2.2-18】
综合单价工料机分析表
单位(专业)工程名称:单位工程-室外安装 |  |  |  | 标段: |  |  | 第34页 共52页
项目编码 | 031003012001 |  | 项目名称 | 倒流防止器 |  |  |  | 计量单位 | 组
清单综合单价组成明细
序号 | 名称及规格、型号 |  |  | 单位 | 数量 | 单价 （元） | 其中 | 合价(元) | 其中
[7 empty] | 暂估单价 （元） |  | 暂估合价 （元）
| 人工 | 二类人工 |  | 工日 | 1.312 | 157 | 0 | 205.98 | -
1 | 人工费小计 | [6 empty] | 205.98
| 材料 （工程 设备） | 非空气隔断型低阻力倒流防止器DN100 |  | 个 | 1 | 3463.72 |  | 3463.72
|  | 尼龙砂轮片φ100 |  | 片 | 0.1 | 1.32 |  | 0.13
|  | 低碳钢焊条J422 φ3.2 |  | kg | 0.82 | 4.96 |  | 4.07
|  | 白铅油 |  | kg | 0.1 | 8.51 |  | 0.85
|  | 清油C01-1 |  | kg | 0.025 | 14.5 |  | 0.36
|  | 水 |  | m3 | 0.002 | 3.98 |  | 0.01
|  | 氧气 |  | m3 | 0.633 | 3.69 |  | 2.34
|  | 乙炔气 |  | kg | 0.211 | 7.75 |  | 1.64
|  | 其他材料费 |  | 元 | 1.57 | 1.02 |  | 1.6
|  | 碳素结构钢焊接钢管DN80×4.0 |  | m | 0.3 | 29.02 |  | 8.71
|  | 六角带帽螺栓M16×65-80 |  | 套 | 49.44 | 1.13 |  | 55.97
|  | 石棉橡胶板低压δ0.8-6 |  | kg | 1.11 | 5.37 |  | 5.96
|  | 尼龙砂轮片φ400 |  | 片 | 0.041 | 8.35 |  | 0.34
2 | 材料（工程设备）费小计 | [6 empty] | 3545.68
| 机械 | 砂轮切割机 φ400 |  | 台班 | 0.009 | 27.37 | 0 | 0.25 | -
|  | 电焊机 （综合） |  | 台班 | 0.2 | 117.3 | 0 | 23.46 | -
|  | 电焊条烘干箱60×50×75cm3 |  | 台班 | 0.011 | 16.68 | 0 | 0.18 | -
|  | 试压泵3MPa |  | 台班 | 0.09 | 18.62 | 0 | 1.68 | -
3 | 机械费小计 | [6 empty] | 25.57
4 | 工料机费用合计(1+2+3) | [6 empty] | 3777.23 | -
5 | 管理费（定额人工费+定额机械费）×16.78% | [6 empty] | 33.93 | -
6 | 利润（定额人工费+定额机械费）×11.44% | [6 empty] | 23.13 | -
7 | 综合单价(4+5+6) | [6 empty] | 3834.29 | -
【表10.2.2-18】
综合单价工料机分析表
单位(专业)工程名称:单位工程-室外安装 |  |  |  | 标段: |  |  | 第35页 共52页
项目编码 | 030901011001 |  | 项目名称 | 室外消火栓 |  |  |  | 计量单位 | 套
清单综合单价组成明细
序号 | 名称及规格、型号 |  |  | 单位 | 数量 | 单价 （元） | 其中 | 合价(元) | 其中
[7 empty] | 暂估单价 （元） |  | 暂估合价 （元）
| 人工 | 二类人工 |  | 工日 | 0.627 | 157 | 0 | 98.44 | -
1 | 人工费小计 | [6 empty] | 98.44
| 材料 （工程 设备） | 地上消火栓SS100/65-1.6 100 |  | 套 | 1 | 761.06 |  | 761.06
|  | 消火栓底座DN100 |  | 个 | 1 | 40 |  | 40
|  | 低碳钢焊条J427 φ3.2 |  | kg | 0.221 | 6.85 |  | 1.51
|  | 镀锌六角螺栓带螺母M16×100以内 2平1弹 |  | 10套 | 0.824 | 20.53 |  | 16.92
|  | 石棉橡胶板低压δ0.8-6 |  | kg | 0.145 | 5.37 |  | 0.78
|  | 黑玛钢堵头DN15 |  | 个 | 1.01 | 0.49 |  | 0.49
|  | 其他材料费 |  | 元 | 1.94 | 1.02 |  | 1.98
|  | 平焊法兰1.6MPa DN100 |  | 片 | 1 | 46.34 |  | 46.34
2 | 材料（工程设备）费小计 | [6 empty] | 869.08
| 机械 | 弧焊机 综合 |  | 台班 | 0.057 | 68.02 | 0 | 3.88 | -
3 | 机械费小计 | [6 empty] | 3.88
4 | 工料机费用合计(1+2+3) | [6 empty] | 971.4 | -
5 | 管理费（定额人工费+定额机械费）×16.78% | [6 empty] | 14.84 | -
6 | 利润（定额人工费+定额机械费）×11.44% | [6 empty] | 10.12 | -
7 | 综合单价(4+5+6) | [6 empty] | 996.36 | -
【表10.2.2-18】
综合单价工料机分析表
单位(专业)工程名称:单位工程-室外安装 |  |  |  | 标段: |  |  | 第36页 共52页
项目编码 | 040504002001 |  | 项目名称 | 混凝土井 |  |  |  | 计量单位 | 座
清单综合单价组成明细
序号 | 名称及规格、型号 |  |  | 单位 | 数量 | 单价 （元） | 其中 | 合价(元) | 其中
[7 empty] | 暂估单价 （元） |  | 暂估合价 （元）
| 人工 | 二类人工 |  | 工日 | 2.763 | 157 | 0 | 433.79 | -
1 | 人工费小计 | [6 empty] | 433.79
| 材料 （工程 设备） | 水 |  | m3 | 0.253 | 3.98 |  | 1.01
|  | 非泵送商品混凝土C20 |  | m3 | 0.053 | 419 |  | 22.21
|  | 碎石综合 |  | t | 0.204 | 91 |  | 18.56
|  | 铸铁检查井盖φ700 轻型 |  | 套 | 1 | 238.05 |  | 238.05
|  | 钢筋混凝土管φ300 |  | m | 0.564 | 65.95 |  | 37.2
|  | 混凝土实心砖240×115×53 MU10 |  | 千块 | 0.859 | 486 |  | 417.47
|  | 干混砌筑砂浆DM M7.5 |  | m3 | 0.571 | 651.25 |  | 371.86
|  | 煤焦油沥青漆L01-17 |  | kg | 0.583 | 7.66 |  | 4.47
|  | 铸铁爬梯 |  | kg | 2.484 | 3.96 |  | 9.83
2 | 材料（工程设备）费小计 | [6 empty] | 1120.66
| 机械 | 电动夯实机250N·m |  | 台班 | 0.01 | 28 | 0 | 0.28 | -
3 | 机械费小计 | [6 empty] | 0.28
4 | 工料机费用合计(1+2+3) | [6 empty] | 1554.73 | -
5 | 管理费（定额人工费+定额机械费）×16.78% | [6 empty] | 62.64 | -
6 | 利润（定额人工费+定额机械费）×11.44% | [6 empty] | 42.7 | -
7 | 综合单价(4+5+6) | [6 empty] | 1660.07 | -
【表10.2.2-18】
综合单价工料机分析表
单位(专业)工程名称:单位工程-室外安装 |  |  |  | 标段: |  |  | 第37页 共52页
项目编码 | 040504002002 |  | 项目名称 | 混凝土井 |  |  |  | 计量单位 | 座
清单综合单价组成明细
序号 | 名称及规格、型号 |  |  | 单位 | 数量 | 单价 （元） | 其中 | 合价(元) | 其中
[7 empty] | 暂估单价 （元） |  | 暂估合价 （元）
| 人工 | 二类人工 |  | 工日 | 3.992 | 157 | 0 | 626.74 | -
1 | 人工费小计 | [6 empty] | 626.74
| 材料 （工程 设备） | 干混抹灰砂浆DP M20.0 |  | m3 | 0.003 | 674.55 |  | 2.02
|  | 现场预制混凝土C20（40） |  | m3 | 0.193 | 360.94 |  | 69.66
|  | 非泵送商品混凝土C20 |  | m3 | 0.8 | 419 |  | 335.2
|  | 水 |  | m3 | 1.388 | 3.98 |  | 5.52
|  | 草袋 |  | 个 | 4.531 | 3.69 |  | 16.73
|  | 铸铁检查井盖φ600 轻型 |  | 套 | 1 | 230.94 |  | 230.94
|  | 钢筋混凝土管φ300 |  | m | 0.564 | 65.95 |  | 37.2
|  | 电 |  | kW·h | 0.4 | 0.76 |  | 0.3
|  | 煤焦油沥青漆L01-17 |  | kg | 0.597 | 7.66 |  | 4.57
|  | 铸铁爬梯 |  | kg | 2.899 | 3.96 |  | 11.47
|  | 干混砌筑砂浆DM M7.5 |  | m3 | 0.45 | 651.25 |  | 293.06
|  | 混凝土实心砖240×115×53 MU10 |  | 千块 | 0.897 | 486 |  | 435.94
2 | 材料（工程设备）费小计 | [6 empty] | 1442.63
| 机械 | 机动翻斗车1t |  | 台班 | 0.078 | 230.82 | 0 | 18 | -
|  | 干混砂浆罐式搅拌机20000L |  | 台班 | 0.021 | 215.99 | 0 | 4.54 | -
3 | 机械费小计 | [6 empty] | 22.54
4 | 工料机费用合计(1+2+3) | [6 empty] | 2091.91 | -
5 | 管理费（定额人工费+定额机械费）×16.78% | [6 empty] | 93.7 | -
6 | 利润（定额人工费+定额机械费）×11.44% | [6 empty] | 63.88 | -
7 | 综合单价(4+5+6) | [6 empty] | 2249.49 | -
【表10.2.2-18】
综合单价工料机分析表
单位(专业)工程名称:单位工程-室外安装 |  |  |  | 标段: |  |  | 第38页 共52页
项目编码 | 031004014001 |  | 项目名称 | 给、排水附(配)件 |  |  |  | 计量单位 | 组
清单综合单价组成明细
序号 | 名称及规格、型号 |  |  | 单位 | 数量 | 单价 （元） | 其中 | 合价(元) | 其中
[7 empty] | 暂估单价 （元） |  | 暂估合价 （元）
| 人工 | 二类人工 |  | 工日 | 0.2225 | 157 | 0 | 34.93 | -
1 | 人工费小计 | [6 empty] | 34.9
| 材料 （工程 设备） | 绿化龙头DN20 |  | 个 | 1.01 | 15 |  | 15.15
|  | 真空破坏阀 |  | 个 | 1 | 52.74 |  | 52.74
|  | 聚四氟乙烯生料带宽20 |  | m | 0.5 | 0.3 |  | 0.15
|  | 其他材料费 |  | 元 | 0.004 | 1.02
|  | 其他材料费 |  | 元 | 0.17 | 1.02 |  | 0.17
|  | 镀锌活接头DN20 |  | 个 | 1 | 3.82 |  | 3.82
|  | 镀锌内接头DN20 |  | 个 | 1 | 1.48 |  | 1.48
2 | 材料（工程设备）费小计 | [6 empty] | 73.51
3 | 机械费小计
4 | 工料机费用合计(1+2+3) | [6 empty] | 108.41 | -
5 | 管理费（定额人工费+定额机械费）×16.78% | [6 empty] | 5.04 | -
6 | 利润（定额人工费+定额机械费）×11.44% | [6 empty] | 3.43 | -
7 | 综合单价(4+5+6) | [6 empty] | 116.88 | -
【表10.2.2-18】
综合单价工料机分析表
单位(专业)工程名称:单位工程-室外安装 |  |  |  | 标段: |  |  | 第39页 共52页
项目编码 | 040501004001 |  | 项目名称 | 塑料管 |  |  |  | 计量单位 | m
清单综合单价组成明细
序号 | 名称及规格、型号 |  |  | 单位 | 数量 | 单价 （元） | 其中 | 合价(元) | 其中
[7 empty] | 暂估单价 （元） |  | 暂估合价 （元）
| 人工 | 二类人工 |  | 工日 | 0.20195 | 157 | 0 | 31.71 | -
1 | 人工费小计 | [6 empty] | 31.7
| 材料 （工程 设备） | 橡胶圈DN250 |  | 个 | 0.16916 | 6 |  | 1.01
|  | 其他材料费 |  | 元 | 0.33016 | 1.02 |  | 0.34
|  | HDPE双壁波纹管（环刚度等级SN8）DN200 |  | m | 1.015 | 31.79 |  | 32.27
|  | 中粗砂毛砂 |  | t | 1.2905 | 142 |  | 183.25
|  | 水 |  | m3 | 0.1805 | 3.98 |  | 0.72
|  | 其他材料费 |  | 元 | 0.01539 | 1.02 |  | 0.02
|  | 橡胶管 |  | m | 0.015 | 5.24 |  | 0.08
|  | 混凝土实心砖240×115×53 MU10 |  | 千块 | 0.00041 | 486 |  | 0.2
|  | 碳素结构钢焊接钢管DN40×3.5 |  | m | 0.0003 | 10.13
|  | 镀锌铁丝10# |  | kg | 0.0068 | 5.39 |  | 0.04
|  | 水泥砂浆1∶3 |  | m3 | 0.00032 | 362.4 |  | 0.12
2 | 材料（工程设备）费小计 | [6 empty] | 218.04
| 机械 | 电动夯实机250N·m |  | 台班 | 0.00961 | 28 | 0 | 0.27 | -
|  | 混凝土振捣器平板式 |  | 台班 | 0.02252 | 12.65 | 0 | 0.28 | -
|  | 干混砂浆罐式搅拌机20000L |  | 台班 |  | 215.99 | 0 |  | -
|  | 灰浆搅拌机200L |  | 台班 | 5e-05 | 177.06 | 0 | 0.01 | -
3 | 机械费小计 | [6 empty] | 0.56
4 | 工料机费用合计(1+2+3) | [6 empty] | 250.3 | -
5 | 管理费（定额人工费+定额机械费）×16.78% | [6 empty] | 4.67 | -
6 | 利润（定额人工费+定额机械费）×11.44% | [6 empty] | 3.18 | -
7 | 综合单价(4+5+6) | [6 empty] | 258.15 | -
【表10.2.2-18】
综合单价工料机分析表
单位(专业)工程名称:单位工程-室外安装 |  |  |  | 标段: |  |  | 第40页 共52页
项目编码 | 040504001004 |  | 项目名称 | 砌筑井 |  |  |  | 计量单位 | 座
清单综合单价组成明细
序号 | 名称及规格、型号 |  |  | 单位 | 数量 | 单价 （元） | 其中 | 合价(元) | 其中
[7 empty] | 暂估单价 （元） |  | 暂估合价 （元）
| 人工 | 二类人工 |  | 工日 | 2.0997 | 157 | 0 | 329.66 | -
1 | 人工费小计 | [6 empty] | 329.66
| 材料 （工程 设备） | 其他材料费 |  | 元 | 3.8219 | 1.02 |  | 3.9
|  | 水 |  | m3 | 0.439 | 3.98 |  | 1.75
|  | 非泵送商品混凝土C15 |  | m3 | 0.195 | 410 |  | 79.95
|  | 混凝土实心砖240×115×53 MU10 |  | 千块 | 0.38671 | 486 |  | 187.94
|  | 水泥砂浆M7.5 |  | m3 | 0.24171 | 336.47 |  | 81.33
|  | 水泥砂浆1∶2 |  | m3 | 0.13529 | 401.98 |  | 54.38
|  | 非泵送商品混凝土C30 |  | m3 | 0.06986 | 484 |  | 33.81
|  | 煤焦油沥青漆L01-17 |  | kg | 0.492 | 7.66 |  | 3.77
|  | 铸铁检查井盖φ700 重型 |  | 套 | 1 | 489.38 |  | 489.38
|  | 水泥砂浆1∶3 |  | m3 | 0.02843 | 362.4 |  | 10.3
|  | 聚乙烯防护网 |  | 个 | 1 | 75 |  | 75
2 | 材料（工程设备）费小计 | [6 empty] | 1021.47
| 机械 | 混凝土振捣器平板式 |  | 台班 | 0.01771 | 12.65 | 0 | 0.22 | -
|  | 干混砂浆罐式搅拌机20000L |  | 台班 |  | 215.99 | 0 |  | -
|  | 机动翻斗车1t |  | 台班 | 0.03471 | 230.82 | 0 | 8.01 | -
|  | 灰浆搅拌机200L |  | 台班 | 0.04514 | 177.06 | 0 | 7.99 | -
|  | 机动翻斗车1t |  | 台班 | 0.01957 | 230.82 | 0 | 4.52 | -
|  | 干混砂浆罐式搅拌机20000L |  | 台班 |  | 215.99 | 0 |  | -
|  | 灰浆搅拌机200L |  | 台班 | 0.02257 | 177.06 | 0 | 4 | -
3 | 机械费小计 | [6 empty] | 24.75
4 | 工料机费用合计(1+2+3) | [6 empty] | 1375.88 | -
5 | 管理费（定额人工费+定额机械费）×16.78% | [6 empty] | 51.16 | -
6 | 利润（定额人工费+定额机械费）×11.44% | [6 empty] | 34.88 | -
【表10.2.2-18】
综合单价工料机分析表
单位(专业)工程名称:单位工程-室外安装 |  |  |  | 标段: |  |  | 第41页 共52页
7 | 综合单价(4+5+6) | [6 empty] | 1461.92 | -
【表10.2.2-18】
综合单价工料机分析表
单位(专业)工程名称:单位工程-室外安装 |  |  |  | 标段: |  |  | 第42页 共52页
项目编码 | 010507006001 |  | 项目名称 | 化粪池、检查井 |  |  |  | 计量单位 | 座
清单综合单价组成明细
序号 | 名称及规格、型号 |  |  | 单位 | 数量 | 单价 （元） | 其中 | 合价(元) | 其中
[7 empty] | 暂估单价 （元） |  | 暂估合价 （元）
1 | 人工费小计
| 材料 （工程 设备） | 2号环保型玻璃钢整体化粪池 |  | 座 | 1 | 5000 |  | 5000
2 | 材料（工程设备）费小计 | [6 empty] | 5000
3 | 机械费小计
4 | 工料机费用合计(1+2+3) | [6 empty] | 5000 | -
5 | 管理费（定额人工费+定额机械费）×16.78% | [7 empty] | -
6 | 利润（定额人工费+定额机械费）×11.44% | [7 empty] | -
7 | 综合单价(4+5+6) | [6 empty] | 5000 | -
【表10.2.2-18】
综合单价工料机分析表
单位(专业)工程名称:单位工程-室外安装 |  |  |  | 标段: |  |  | 第43页 共52页
项目编码 | 040501004002 |  | 项目名称 | 塑料管 |  |  |  | 计量单位 | m
清单综合单价组成明细
序号 | 名称及规格、型号 |  |  | 单位 | 数量 | 单价 （元） | 其中 | 合价(元) | 其中
[7 empty] | 暂估单价 （元） |  | 暂估合价 （元）
| 人工 | 二类人工 |  | 工日 | 0.44178 | 157 | 0 | 69.36 | -
1 | 人工费小计 | [6 empty] | 69.35
| 材料 （工程 设备） | 混凝土C20 |  | m3 | 0.33318 | 450 |  | 149.93
|  | 橡胶圈DN200 |  | 个 | 0.16918 | 4 |  | 0.68
|  | HDPE双壁波纹管（环刚度等级SN8）DN200 |  | m | 1.015 | 31.79 |  | 32.27
|  | 其他材料费 |  | 元 | 0.75932 | 1.02 |  | 0.77
|  | 中粗砂毛砂 |  | t | 0.12511 | 142 |  | 17.77
|  | 水 |  | m3 | 0.19771 | 3.98 |  | 0.79
|  | 钢模板 |  | kg | 0.13832 | 6.08 |  | 0.84
|  | 草袋 |  | 个 | 0.46494 | 3.69 |  | 1.72
|  | 圆钉 |  | kg | 0.08016 | 4.83 |  | 0.39
|  | 松板枋材 |  | m3 | 0.00163 | 1836 |  | 3
|  | 其他材料费 |  | 元 | 0.01541 | 1.02 |  | 0.02
|  | 橡胶管 |  | m | 0.015 | 5.24 |  | 0.08
|  | 混凝土实心砖240×115×53 MU10 |  | 千块 | 0.00041 | 486 |  | 0.2
|  | 碳素结构钢焊接钢管DN40×3.5 |  | m | 0.00031 | 10.13
|  | 镀锌铁丝10# |  | kg | 0.00681 | 5.39 |  | 0.04
|  | 水泥砂浆1∶3 |  | m3 | 0.00035 | 362.4 |  | 0.13
2 | 材料（工程设备）费小计 | [6 empty] | 208.62
| 机械 | 电动夯实机250N·m |  | 台班 | 0.00559 | 28 | 0 | 0.16 | -
|  | 机动翻斗车1t |  | 台班 | 0.02266 | 230.82 | 0 | 5.23 | -
|  | 混凝土振捣器平板式 |  | 台班 | 0.04536 | 12.65 | 0 | 0.57 | -
|  | 混凝土振捣器插入式 |  | 台班 | 0.04536 | 4.6 | 0 | 0.21 | -
|  | 干混砂浆罐式搅拌机20000L |  | 台班 |  | 215.99 | 0 |  | -
【表10.2.2-18】
综合单价工料机分析表
单位(专业)工程名称:单位工程-室外安装 |  |  |  | 标段: |  |  | 第44页 共52页
|  | 灰浆搅拌机200L |  | 台班 | 6e-05 | 177.06 | 0 | 0.01 | -
3 | 机械费小计 | [6 empty] | 6.18
4 | 工料机费用合计(1+2+3) | [6 empty] | 284.15 | -
5 | 管理费（定额人工费+定额机械费）×16.78% | [6 empty] | 10.92 | -
6 | 利润（定额人工费+定额机械费）×11.44% | [6 empty] | 7.44 | -
7 | 综合单价(4+5+6) | [6 empty] | 302.51 | -
【表10.2.2-18】
综合单价工料机分析表
单位(专业)工程名称:单位工程-室外安装 |  |  |  | 标段: |  |  | 第45页 共52页
项目编码 | 040501004003 |  | 项目名称 | 塑料管 |  |  |  | 计量单位 | m
清单综合单价组成明细
序号 | 名称及规格、型号 |  |  | 单位 | 数量 | 单价 （元） | 其中 | 合价(元) | 其中
[7 empty] | 暂估单价 （元） |  | 暂估合价 （元）
| 人工 | 二类人工 |  | 工日 | 0.5717 | 157 | 0 | 89.76 | -
1 | 人工费小计 | [6 empty] | 89.76
| 材料 （工程 设备） | 混凝土C20 |  | m3 | 0.42518 | 450 |  | 191.33
|  | 橡胶圈DN300 |  | 个 | 0.16916 | 8.46 |  | 1.43
|  | 其他材料费 |  | 元 | 1.0164 | 1.02 |  | 1.04
|  | HDPE双壁波纹管（环刚度等级SN8）DN300 |  | m | 1.015 | 61.28 |  | 62.2
|  | 中粗砂毛砂 |  | t | 0.16087 | 142 |  | 22.84
|  | 水 |  | m3 | 0.22899 | 3.98 |  | 0.91
|  | 钢模板 |  | kg | 0.17654 | 6.08 |  | 1.07
|  | 草袋 |  | 个 | 0.59333 | 3.69 |  | 2.19
|  | 圆钉 |  | kg | 0.10232 | 4.83 |  | 0.49
|  | 松板枋材 |  | m3 | 0.0021 | 1836 |  | 3.86
|  | 其他材料费 |  | 元 | 0.0154 | 1.02 |  | 0.02
|  | 橡胶管 |  | m | 0.01501 | 5.24 |  | 0.08
|  | 混凝土实心砖240×115×53 MU10 |  | 千块 | 0.0004 | 486 |  | 0.2
|  | 碳素结构钢焊接钢管DN40×3.5 |  | m | 0.0003 | 10.13
|  | 镀锌铁丝10# |  | kg | 0.00681 | 5.39 |  | 0.04
|  | 水泥砂浆1∶3 |  | m3 | 0.00032 | 362.4 |  | 0.12
2 | 材料（工程设备）费小计 | [6 empty] | 287.81
| 机械 | 电动夯实机250N·m |  | 台班 | 0.00719 | 28 | 0 | 0.2 | -
|  | 机动翻斗车1t |  | 台班 | 0.02892 | 230.82 | 0 | 6.68 | -
|  | 混凝土振捣器平板式 |  | 台班 | 0.05787 | 12.65 | 0 | 0.73 | -
|  | 混凝土振捣器插入式 |  | 台班 | 0.05787 | 4.6 | 0 | 0.27 | -
|  | 干混砂浆罐式搅拌机20000L |  | 台班 |  | 215.99 | 0 |  | -
【表10.2.2-18】
综合单价工料机分析表
单位(专业)工程名称:单位工程-室外安装 |  |  |  | 标段: |  |  | 第46页 共52页
|  | 灰浆搅拌机200L |  | 台班 | 5e-05 | 177.06 | 0 | 0.01 | -
3 | 机械费小计 | [6 empty] | 7.89
4 | 工料机费用合计(1+2+3) | [6 empty] | 385.46 | -
5 | 管理费（定额人工费+定额机械费）×16.78% | [6 empty] | 14.11 | -
6 | 利润（定额人工费+定额机械费）×11.44% | [6 empty] | 9.62 | -
7 | 综合单价(4+5+6) | [6 empty] | 409.19 | -
【表10.2.2-18】
综合单价工料机分析表
单位(专业)工程名称:单位工程-室外安装 |  |  |  | 标段: |  |  | 第47页 共52页
项目编码 | 040504001005 |  | 项目名称 | 砌筑井 |  |  |  | 计量单位 | 座
清单综合单价组成明细
序号 | 名称及规格、型号 |  |  | 单位 | 数量 | 单价 （元） | 其中 | 合价(元) | 其中
[7 empty] | 暂估单价 （元） |  | 暂估合价 （元）
| 人工 | 二类人工 |  | 工日 | 1.5125 | 157 | 0 | 237.46 | -
1 | 人工费小计 | [6 empty] | 237.51
| 材料 （工程 设备） | 其他材料费 |  | 元 | 2.765 | 1.02 |  | 2.82
|  | 水 |  | m3 | 0.351 | 3.98 |  | 1.4
|  | 非泵送商品混凝土C15 |  | m3 | 0.195 | 410 |  | 79.95
|  | 混凝土实心砖240×115×53 MU10 |  | 千块 | 0.253 | 486 |  | 122.96
|  | 水泥砂浆M7.5 |  | m3 | 0.1585 | 336.47 |  | 53.33
|  | 水泥砂浆1∶2 |  | m3 | 0.0885 | 401.98 |  | 35.58
|  | 非泵送商品混凝土C30 |  | m3 | 0.0455 | 484 |  | 22.02
|  | 煤焦油沥青漆L01-17 |  | kg | 0.492 | 7.66 |  | 3.77
|  | 铸铁检查井盖φ700 重型 |  | 套 | 1 | 489.38 |  | 489.38
|  | 水泥砂浆1∶3 |  | m3 | 0.0285 | 362.4 |  | 10.33
|  | 聚乙烯防护网 |  | 个 | 1 | 75 |  | 75
2 | 材料（工程设备）费小计 | [6 empty] | 896.56
| 机械 | 混凝土振捣器平板式 |  | 台班 | 0.016 | 12.65 | 0 | 0.2 | -
|  | 干混砂浆罐式搅拌机20000L |  | 台班 |  | 215.99 | 0 |  | -
|  | 机动翻斗车1t |  | 台班 | 0.023 | 230.82 | 0 | 5.31 | -
|  | 灰浆搅拌机200L |  | 台班 | 0.031 | 177.06 | 0 | 5.49 | -
|  | 机动翻斗车1t |  | 台班 | 0.013 | 230.82 | 0 | 3 | -
|  | 干混砂浆罐式搅拌机20000L |  | 台班 |  | 215.99 | 0 |  | -
|  | 灰浆搅拌机200L |  | 台班 | 0.015 | 177.06 | 0 | 2.66 | -
3 | 机械费小计 | [6 empty] | 16.55
4 | 工料机费用合计(1+2+3) | [6 empty] | 1150.62 | -
5 | 管理费（定额人工费+定额机械费）×16.78% | [6 empty] | 36.68 | -
6 | 利润（定额人工费+定额机械费）×11.44% | [6 empty] | 25 | -
【表10.2.2-18】
综合单价工料机分析表
单位(专业)工程名称:单位工程-室外安装 |  |  |  | 标段: |  |  | 第48页 共52页
7 | 综合单价(4+5+6) | [6 empty] | 1212.3 | -
【表10.2.2-18】
综合单价工料机分析表
单位(专业)工程名称:单位工程-室外安装 |  |  |  | 标段: |  |  | 第49页 共52页
项目编码 | 040504001006 |  | 项目名称 | 砌筑井 |  |  |  | 计量单位 | 座
清单综合单价组成明细
序号 | 名称及规格、型号 |  |  | 单位 | 数量 | 单价 （元） | 其中 | 合价(元) | 其中
[7 empty] | 暂估单价 （元） |  | 暂估合价 （元）
| 人工 | 二类人工 |  | 工日 | 1.955 | 157 | 0 | 306.94 | -
1 | 人工费小计 | [6 empty] | 307.07
| 材料 （工程 设备） | 其他材料费 |  | 元 | 3.755 | 1.02 |  | 3.83
|  | 水 |  | m3 | 0.4705 | 3.98 |  | 1.87
|  | 非泵送商品混凝土C15 |  | m3 | 0.297 | 410 |  | 121.77
|  | 混凝土实心砖240×115×53 MU10 |  | 千块 | 0.3455 | 486 |  | 167.91
|  | 水泥砂浆M7.5 |  | m3 | 0.216 | 336.47 |  | 72.68
|  | 水泥砂浆1∶2 |  | m3 | 0.121 | 401.98 |  | 48.64
|  | 非泵送商品混凝土C30 |  | m3 | 0.043 | 484 |  | 20.81
|  | 煤焦油沥青漆L01-17 |  | kg | 0.492 | 7.66 |  | 3.77
|  | 成品PP塑料截污框Φ700*150 |  | 套 | 1 | 230 |  | 230
|  | 水泥砂浆1∶3 |  | m3 | 0.0285 | 362.4 |  | 10.33
|  | Φ750成品圆形铸铁篦子 |  | 个 | 1 | 100 |  | 100
2 | 材料（工程设备）费小计 | [6 empty] | 781.44
| 机械 | 混凝土振捣器平板式 |  | 台班 | 0.0235 | 12.65 | 0 | 0.3 | -
|  | 干混砂浆罐式搅拌机20000L |  | 台班 |  | 215.99 | 0 |  | -
|  | 机动翻斗车1t |  | 台班 | 0.031 | 230.82 | 0 | 7.16 | -
|  | 灰浆搅拌机200L |  | 台班 | 0.0405 | 177.06 | 0 | 7.17 | -
|  | 机动翻斗车1t |  | 台班 | 0.0175 | 230.82 | 0 | 4.04 | -
|  | 干混砂浆罐式搅拌机20000L |  | 台班 |  | 215.99 | 0 |  | -
|  | 灰浆搅拌机200L |  | 台班 | 0.02 | 177.06 | 0 | 3.54 | -
3 | 机械费小计 | [6 empty] | 22.29
4 | 工料机费用合计(1+2+3) | [6 empty] | 1110.8 | -
5 | 管理费（定额人工费+定额机械费）×16.78% | [6 empty] | 47.55 | -
6 | 利润（定额人工费+定额机械费）×11.44% | [6 empty] | 32.42 | -
【表10.2.2-18】
综合单价工料机分析表
单位(专业)工程名称:单位工程-室外安装 |  |  |  | 标段: |  |  | 第50页 共52页
7 | 综合单价(4+5+6) | [6 empty] | 1190.77 | -
【表10.2.2-18】
综合单价工料机分析表
单位(专业)工程名称:单位工程-室外安装 |  |  |  | 标段: |  |  | 第51页 共52页
项目编码 | 040504009001 |  | 项目名称 | 雨水口 |  |  |  | 计量单位 | 座
清单综合单价组成明细
序号 | 名称及规格、型号 |  |  | 单位 | 数量 | 单价 （元） | 其中 | 合价(元) | 其中
[7 empty] | 暂估单价 （元） |  | 暂估合价 （元）
| 人工 | 二类人工 |  | 工日 | 1.1638 | 157 | 0 | 182.71 | -
1 | 人工费小计 | [6 empty] | 182.71
| 材料 （工程 设备） | 非泵送商品混凝土C15 |  | m3 | 0.1355 | 410 |  | 55.56
|  | 水 |  | m3 | 0.216 | 3.98 |  | 0.86
|  | 其他材料费 |  | 元 | 2.6307 | 1.02 |  | 2.68
|  | 其他材料费 |  | 元 | 0.0835 | 1.02 |  | 0.09
|  | 塑料薄膜 |  | m2 | 0.12375 | 0.88 |  | 0.11
|  | 混凝土实心砖240×115×53 MU10 |  | 千块 | 0.3625 | 486 |  | 176.18
|  | 水泥砂浆M10.0 |  | m3 | 0.152 | 345.89 |  | 52.58
|  | 水泥砂浆1∶2 |  | m3 | 0.046 | 401.98 |  | 18.49
|  | 煤焦油沥青漆L01-17 |  | kg | 0.4305 | 7.66 |  | 3.3
|  | 铸铁平箅400*700 |  | 套 | 1 | 200 |  | 200
|  | 水泥砂浆1∶3 |  | m3 | 0.0285 | 362.4 |  | 10.33
2 | 材料（工程设备）费小计 | [6 empty] | 520.11
| 机械 | 混凝土振捣器平板式 |  | 台班 | 0.00725 | 12.65 | 0 | 0.09 | -
|  | 混凝土振捣器平板式 |  | 台班 | 0.00075 | 12.65 | 0 | 0.01 | -
|  | 干混砂浆罐式搅拌机20000L |  | 台班 |  | 215.99 | 0 |  | -
|  | 机动翻斗车1t |  | 台班 | 0.02875 | 230.82 | 0 | 6.64 | -
|  | 灰浆搅拌机200L |  | 台班 | 0.038 | 177.06 | 0 | 6.73 | -
3 | 机械费小计 | [6 empty] | 13.43
4 | 工料机费用合计(1+2+3) | [6 empty] | 716.25 | -
5 | 管理费（定额人工费+定额机械费）×16.78% | [6 empty] | 28.32 | -
6 | 利润（定额人工费+定额机械费）×11.44% | [6 empty] | 19.3 | -
7 | 综合单价(4+5+6) | [6 empty] | 763.87 | -
【表10.2.2-18】
综合单价工料机分析表
单位(专业)工程名称:单位工程-室外安装 |  |  |  | 标段: |  |  | 第52页 共52页
项目编码 | 040504006001 |  | 项目名称 | 砌体出水口 |  |  |  | 计量单位 | 处
清单综合单价组成明细
序号 | 名称及规格、型号 |  |  | 单位 | 数量 | 单价 （元） | 其中 | 合价(元) | 其中
[7 empty] | 暂估单价 （元） |  | 暂估合价 （元）
| 人工 | 二类人工 |  | 工日 | 2.289 | 157 | 0 | 359.37 | -
1 | 人工费小计 | [6 empty] | 359.37
| 材料 （工程 设备） | 干混抹灰砂浆DP M20.0 |  | m3 | 0.01 | 674.55 |  | 6.75
|  | 非泵送商品混凝土C20 |  | m3 | 1.612 | 419 |  | 675.43
|  | 非泵送商品混凝土C15 |  | m3 | 0.653 | 410 |  | 267.73
|  | 其他材料费 |  | 元 | 12.46 | 1.02 |  | 12.71
|  | 水 |  | m3 | 0.907 | 3.98 |  | 3.61
|  | 混凝土实心砖240×115×53 MU10 |  | 千块 | 0.903 | 486 |  | 438.86
|  | 干混砌筑砂浆DM M7.5 |  | m3 | 0.42 | 651.25 |  | 273.53
|  | 干混抹灰砂浆DP M15.0 |  | m3 | 0.049 | 667.85 |  | 32.72
|  | 塑料薄膜 |  | m2 | 12.558 | 0.88 |  | 11.02
2 | 材料（工程设备）费小计 | [6 empty] | 1722.35
| 机械 | 混凝土振捣器插入式 |  | 台班 | 0.197 | 4.6 | 0 | 0.91 | -
|  | 混凝土振捣器平板式 |  | 台班 | 0.066 | 12.65 | 0 | 0.83 | -
|  | 干混砂浆罐式搅拌机20000L |  | 台班 | 0.018 | 215.99 | 0 | 3.89 | -
3 | 机械费小计 | [6 empty] | 5.63
4 | 工料机费用合计(1+2+3) | [6 empty] | 2087.35 | -
5 | 管理费（定额人工费+定额机械费）×16.78% | [6 empty] | 52.73 | -
6 | 利润（定额人工费+定额机械费）×11.44% | [6 empty] | 35.95 | -
7 | 综合单价(4+5+6) | [6 empty] | 2176.03 | -

## 4_表10_2_2-18 综合单价工料机分析表(技术措施
【表10.2.2-18】
综合单价工料机分析表
单位(专业)工程名称:单位工程-室外安装 |  |  |  | 标段: |  |  | 第1页 共8页
项目编码 | 041106001001 |  | 项目名称 | 大型机械设备进出场及安拆 |  |  |  | 计量单位 | 台·次
清单综合单价组成明细
序号 | 名称及规格、型号 |  |  | 单位 | 数量 | 单价 （元） | 其中 | 合价(元) | 其中
[7 empty] | 暂估单价 （元） |  | 暂估合价 （元）
| 人工 | 二类人工 |  | 工日 | 4 | 157 | 0 | 628 | -
1 | 人工费小计 | [6 empty] | 628
| 材料 （工程 设备） | 回程费 |  | % | 1 | 720.65 |  | 720.65
|  | 架线 |  | 次 | 0.7 | 395.76 |  | 277.03
|  | 镀锌铁丝综合 |  | kg | 5 | 6.14 |  | 30.7
|  | 枕木 |  | m3 | 0.08 | 1901.81 |  | 152.14
|  | 草袋 |  | 个 | 10 | 3.69 |  | 36.92
2 | 材料（工程设备）费小计 | [6 empty] | 1217.44
| 机械 | 平板拖车组40t |  | 台班 | 1 | 1228.27 | 0 | 1228.27 | -
|  | 履带式单斗液压挖掘机1m3 |  | 台班 | 0.5 | 1059.06 | 0 | 529.53 | -
3 | 机械费小计 | [6 empty] | 1757.8
4 | 工料机费用合计(1+2+3) | [6 empty] | 3603.24 | -
5 | 管理费（定额人工费+定额机械费）×16.78% | [6 empty] | 347.1 | -
6 | 利润（定额人工费+定额机械费）×11.44% | [6 empty] | 236.64 | -
7 | 综合单价(4+5+6) | [6 empty] | 4186.98 | -
【表10.2.2-18】
综合单价工料机分析表
单位(专业)工程名称:单位工程-室外安装 |  |  |  | 标段: |  |  | 第2页 共8页
项目编码 | 041101005001 |  | 项目名称 | 井字架 |  |  |  | 计量单位 | 座
清单综合单价组成明细
序号 | 名称及规格、型号 |  |  | 单位 | 数量 | 单价 （元） | 其中 | 合价(元) | 其中
[7 empty] | 暂估单价 （元） |  | 暂估合价 （元）
| 人工 | 二类人工 |  | 工日 | 0.543 | 157 | 0 | 85.25 | -
1 | 人工费小计 | [6 empty] | 85.25
| 材料 （工程 设备） | 碳素结构钢焊接钢管DN40×3.5 |  | kg | 0.35 | 3.96 |  | 1.39
|  | 木脚手板 |  | m3 | 0.002 | 1146.48 |  | 2.29
|  | 其他材料费 |  | 元 | 0.05 | 1.02 |  | 0.05
|  | 零星卡具 |  | kg | 0.124 | 5.24 |  | 0.65
2 | 材料（工程设备）费小计 | [6 empty] | 4.38
3 | 机械费小计
4 | 工料机费用合计(1+2+3) | [6 empty] | 89.63 | -
5 | 管理费（定额人工费+定额机械费）×16.78% | [6 empty] | 12.3 | -
6 | 利润（定额人工费+定额机械费）×11.44% | [6 empty] | 8.39 | -
7 | 综合单价(4+5+6) | [6 empty] | 110.32 | -
【表10.2.2-18】
综合单价工料机分析表
单位(专业)工程名称:单位工程-室外安装 |  |  |  | 标段: |  |  | 第3页 共8页
项目编码 | 041102001001 |  | 项目名称 | 垫层模板 |  |  |  | 计量单位 | m2
清单综合单价组成明细
序号 | 名称及规格、型号 |  |  | 单位 | 数量 | 单价 （元） | 其中 | 合价(元) | 其中
[7 empty] | 暂估单价 （元） |  | 暂估合价 （元）
| 人工 | 二类人工 |  | 工日 | 0.07373 | 157 | 0 | 11.58 | -
1 | 人工费小计 | [6 empty] | 11.58
| 材料 （工程 设备） | 脱模剂 |  | kg | 0.1 | 1.57 |  | 0.16
|  | 圆钉 |  | kg | 0.19728 | 4.83 |  | 0.95
|  | 木模板 |  | m3 | 0.00976 | 1473.9 |  | 14.38
|  | 镀锌铁丝φ0.7-1.0 |  | kg | 0.00178 | 5.92 |  | 0.01
|  | 水泥砂浆1∶3 |  | m3 | 9e-05 | 362.4 |  | 0.03
2 | 材料（工程设备）费小计 | [6 empty] | 15.55
| 机械 | 木工圆锯机500mm |  | 台班 | 0.00141 | 27.2 | 0 | 0.04 | -
|  | 载货汽车5t |  | 台班 | 0.00103 | 463.75 | 0 | 0.48 | -
|  | 灰浆搅拌机200L |  | 台班 |  | 177.06 | 0 |  | -
3 | 机械费小计 | [6 empty] | 0.5
4 | 工料机费用合计(1+2+3) | [6 empty] | 27.63 | -
5 | 管理费（定额人工费+定额机械费）×16.78% | [6 empty] | 1.74 | -
6 | 利润（定额人工费+定额机械费）×11.44% | [6 empty] | 1.19 | -
7 | 综合单价(4+5+6) | [6 empty] | 30.56 | -
【表10.2.2-18】
综合单价工料机分析表
单位(专业)工程名称:单位工程-室外安装 |  |  |  | 标段: |  |  | 第4页 共8页
项目编码 | 041102031001 |  | 项目名称 | 管（渠）道平基模板 |  |  |  | 计量单位 | m2
清单综合单价组成明细
序号 | 名称及规格、型号 |  |  | 单位 | 数量 | 单价 （元） | 其中 | 合价(元) | 其中
[7 empty] | 暂估单价 （元） |  | 暂估合价 （元）
| 人工 | 二类人工 |  | 工日 | 0.13971 | 157 | 0 | 21.93 | -
1 | 人工费小计 | [6 empty] | 21.93
| 材料 （工程 设备） | 木模板 |  | m3 | 0.00144 | 1473.9 |  | 2.12
|  | 脱模剂 |  | kg | 0.1 | 1.57 |  | 0.16
|  | 零星卡具 |  | kg | 0.22042 | 5.24 |  | 1.16
|  | 木支撑 |  | m3 | 0.00601 | 1583.04 |  | 9.52
|  | 复合木模板面板 |  | m2 | 0.165 | 57.15 |  | 9.43
|  | 草板纸80# |  | 张 | 0.3 | 2.72 |  | 0.82
|  | 圆钉 |  | kg | 0.20941 | 4.83 |  | 1.01
|  | 镀锌铁丝φ0.7-1.0 |  | kg | 0.00175 | 5.92 |  | 0.01
|  | 水泥砂浆1∶3 |  | m3 | 0.00012 | 362.4 |  | 0.04
2 | 材料（工程设备）费小计 | [6 empty] | 24.26
| 机械 | 汽车式起重机8t |  | 台班 | 0.00071 | 748.19 | 0 | 0.53 | -
|  | 载货汽车5t |  | 台班 | 0.0027 | 463.75 | 0 | 1.25 | -
|  | 木工圆锯机500mm |  | 台班 | 0.0004 | 27.2 | 0 | 0.01 | -
|  | 灰浆搅拌机200L |  | 台班 | 2e-05 | 177.06 | 0 |  | -
3 | 机械费小计 | [6 empty] | 1.8
4 | 工料机费用合计(1+2+3) | [6 empty] | 47.99 | -
5 | 管理费（定额人工费+定额机械费）×16.78% | [6 empty] | 3.42 | -
6 | 利润（定额人工费+定额机械费）×11.44% | [6 empty] | 2.33 | -
7 | 综合单价(4+5+6) | [6 empty] | 53.74 | -
【表10.2.2-18】
综合单价工料机分析表
单位(专业)工程名称:单位工程-室外安装 |  |  |  | 标段: |  |  | 第5页 共8页
项目编码 | 041102002004 |  | 项目名称 | 基础模板 |  |  |  | 计量单位 | m2
清单综合单价组成明细
序号 | 名称及规格、型号 |  |  | 单位 | 数量 | 单价 （元） | 其中 | 合价(元) | 其中
[7 empty] | 暂估单价 （元） |  | 暂估合价 （元）
| 人工 | 二类人工 |  | 工日 | 0.1616 | 157 | 0 | 25.37 | -
1 | 人工费小计 | [6 empty] | 25.37
| 材料 （工程 设备） | 模板嵌缝料 |  | kg | 0.05 | 1.45 |  | 0.07
|  | 脱模剂 |  | kg | 0.1 | 1.57 |  | 0.16
|  | 圆钉 |  | kg | 0.02403 | 4.83 |  | 0.12
|  | 木模板 |  | m3 | 0.00297 | 1473.9 |  | 4.38
|  | 零星卡具 |  | kg | 1.301 | 5.24 |  | 6.82
|  | 钢支撑 |  | kg | 0.25097 | 5.4 |  | 1.36
|  | 工具式钢模板 |  | kg | 0.63702 | 6.03 |  | 3.84
2 | 材料（工程设备）费小计 | [6 empty] | 16.78
| 机械 | 载货汽车4t |  | 台班 | 0.00739 | 447.66 | 0 | 3.31 | -
|  | 汽车式起重机5t |  | 台班 | 0.00242 | 432.55 | 0 | 1.05 | -
3 | 机械费小计 | [6 empty] | 4.35
4 | 工料机费用合计(1+2+3) | [6 empty] | 46.5 | -
5 | 管理费（定额人工费+定额机械费）×16.78% | [6 empty] | 4.27 | -
6 | 利润（定额人工费+定额机械费）×11.44% | [6 empty] | 2.91 | -
7 | 综合单价(4+5+6) | [6 empty] | 53.68 | -
【表10.2.2-18】
综合单价工料机分析表
单位(专业)工程名称:单位工程-室外安装 |  |  |  | 标段: |  |  | 第6页 共8页
项目编码 | 041102021001 |  | 项目名称 | 小型构件模板 |  |  |  | 计量单位 | m2
清单综合单价组成明细
序号 | 名称及规格、型号 |  |  | 单位 | 数量 | 单价 （元） | 其中 | 合价(元) | 其中
[7 empty] | 暂估单价 （元） |  | 暂估合价 （元）
| 人工 | 二类人工 |  | 工日 | 0.27318 | 157 | 0 | 42.89 | -
1 | 人工费小计 | [6 empty] | 42.89
| 材料 （工程 设备） | 嵌缝料 |  | kg | 0.1 | 1.64 |  | 0.16
|  | 木模板 |  | m3 | 0.01736 | 1473.9 |  | 25.59
|  | 木支撑 |  | m3 | 0.00501 | 1583.04 |  | 7.93
|  | 脱模剂 |  | kg | 0.1 | 1.57 |  | 0.16
|  | 圆钉 |  | kg | 0.7609 | 4.83 |  | 3.68
2 | 材料（工程设备）费小计 | [6 empty] | 37.46
3 | 机械费小计
4 | 工料机费用合计(1+2+3) | [6 empty] | 80.35 | -
5 | 管理费（定额人工费+定额机械费）×16.78% | [6 empty] | 6.19 | -
6 | 利润（定额人工费+定额机械费）×11.44% | [6 empty] | 4.22 | -
7 | 综合单价(4+5+6) | [6 empty] | 90.76 | -
【表10.2.2-18】
综合单价工料机分析表
单位(专业)工程名称:单位工程-室外安装 |  |  |  | 标段: |  |  | 第7页 共8页
项目编码 | 041107002001 |  | 项目名称 | 排水、降水 |  |  |  | 计量单位 | 项
清单综合单价组成明细
序号 | 名称及规格、型号 |  |  | 单位 | 数量 | 单价 （元） | 其中 | 合价(元) | 其中
[7 empty] | 暂估单价 （元） |  | 暂估合价 （元）
| 人工 | 二类人工 |  | 工日 | 2.941 | 157 | 0 | 461.74 | -
1 | 人工费小计 | [6 empty] | 461.72
2 | 材料（工程设备）费小计
| 机械 | 污水泵70mm |  | 台班 | 6.74 | 79.7 | 0 | 537.18 | -
|  | 电动单级离心清水泵100mm |  | 台班 | 0.588 | 35.91 | 0 | 21.12 | -
3 | 机械费小计 | [6 empty] | 558.27
4 | 工料机费用合计(1+2+3) | [6 empty] | 1019.99 | -
5 | 管理费（定额人工费+定额机械费）×16.78% | [6 empty] | 162.11 | -
6 | 利润（定额人工费+定额机械费）×11.44% | [6 empty] | 110.52 | -
7 | 综合单价(4+5+6) | [6 empty] | 1292.62 | -
【表10.2.2-18】
综合单价工料机分析表
单位(专业)工程名称:单位工程-室外安装 |  |  |  | 标段: |  |  | 第8页 共8页
项目编码 | 04B001 |  | 项目名称 | 沟槽支护 |  |  |  | 计量单位 | 项
清单综合单价组成明细
序号 | 名称及规格、型号 |  |  | 单位 | 数量 | 单价 （元） | 其中 | 合价(元) | 其中
[7 empty] | 暂估单价 （元） |  | 暂估合价 （元）
1 | 人工费小计
| 材料 （工程 设备） | 沟槽支护 |  | 项 | 1 | 2000 |  | 2000
2 | 材料（工程设备）费小计 | [6 empty] | 2000
3 | 机械费小计
4 | 工料机费用合计(1+2+3) | [6 empty] | 2000 | -
5 | 管理费（定额人工费+定额机械费）×16.78% | [7 empty] | -
6 | 利润（定额人工费+定额机械费）×11.44% | [7 empty] | -
7 | 综合单价(4+5+6) | [6 empty] | 2000 | -

## 4_表10_2_2-20 施工组织(总价)措施项目清单与
【表10.2.2-20】
施工组织（总价）措施项目清单与计价表
工程名称:室外安装 |  |  | 标段: | 第1页 共1页
序号 | 项目编号 | 项目名称 | 计算基础 | 费率 (%) | 金额 (元) | 备注
1 | 041109001001 | 安全文明施工费 |  |  | 2121.16
1.1 | 1.1 | 安全文明施工基本费 | 定额人工费+定额机械费 | 6.25 | 2121.16
2 | Z04110900801 | 提前竣工增加费 | 定额人工费+定额机械费
3 | 041109003001 | 二次搬运费 | 定额人工费+定额机械费 | 0.41 | 139.15
4 | 041109004001 | 冬雨季施工增加费 | 定额人工费+定额机械费 | 0.13 | 44.12
5 | 041109005001 | 行车、行人干扰增加费 | 定额人工费+定额机械费 | 1.57 | 532.84
6 | 04B999 | 其他施工组织措施费 | 按相关规定计算
合 计 |  |  |  |  | 2837.27

## 4_表10_2_2-21 其他项目清单与计价汇总表
【表10.2.2-21】
其他项目清单与计价汇总表
工程名称:室外安装 |  | 标段: | 第1页 共1页
序号 | 项 目 名 称 | 金额(元) | 备注
1 | 暂列金额 |  | 明细详见表10.2.2-22
1.1 | 标化工地增加费 |  | 明细详见表10.2.2-22
1.2 | 优质工程增加费 |  | 明细详见表10.2.2-22
1.3 | 其他暂列金额 |  | 明细详见表10.2.2-22
2 | 暂估价
2.1 | 材料（设备）暂估价 |  | 明细详见表10.2.2-23
2.2 | 专业工程暂估价 |  | 明细详见表10.2.2-24
2.3 | 专项技术措施暂估价 |  | 明细详见表10.2.2-25
3 | 计日工 |  | 明细详见表10.2.2-26
4 | 总承包服务费 |  | 明细详见表10.2.2-27
合 计 |  |  | 0

## 4_表10_2_2-22 暂列金额明细表
【表10.2.2-22】
暂列金额明细表
工程名称:室外安装 |  |  | 标段: | 第1页 共1页
序号 | 项 目 名 称 | 计量单位 | 暂定金额(元) | 备注
1 | 标化工地增加费 | 项
2 | 优质工程增加费 | 项
3 | 其他暂列金额 | 项 |  | 估算比例一般不高于5%
3.1 | 其他暂列金额 | 项
合计 |  |  |  | -

## 4_表10_2_2-23 材料（工程设备）暂估单价表
【表10.2.2-23】
材料（工程设备）暂估单价表
单位(专业)工程名称:单位工程-室外安装 |  |  |  | 标段: | 第1页 共1页
序号 | 材料（工程设备）名称、规格、型号 | 计量 单位 | 数量 | 单价 | 合价 | 备注
合计

## 4_表10_2_2-24 专业工程暂估价表
【表10.2.2-24】
专业工程暂估价表
单位(专业)工程名称:单位工程-室外安装 |  | 标段: | 第1页 共1页
序号 | 工 程 名 称 | 工程内容 | 暂估金额(元) | 备注
合计

## 4_表10_2_2-25 专项技术措施暂估价表
【表10.2.2-25】
专项技术措施暂估价表
单位(专业)工程名称:单位工程-室外安装 |  | 标段: | 第1页 共1页
序号 | 工程名称 | 工程内容 | 暂估金额(元) | 备注
合计 |  |  | 0

## 4_表10_2_2-26 计日工表
【表10.2.2-26】
计 日 工 表
单位(专业)工程名称:单位工程-室外安装 |  | 标段: |  | 第1页 共1页
编号 | 项 目 名 称 | 单位 | 数量 | 综合单价(元) | 合价(元)
一 | 人 工 | 元
1
2
3
4
5
人 工 小 计
二 | 材 料 | 元
1
2
3
4
5
材 料 小 计
三 | 施 工 机 械 | 元
1
2
3
4
5
施工机械小计
总 计

## 4_表10_2_2-27 总承包服务费计价表
【表10.2.2-27】
总承包服务费计价表
单位(专业)工程名称:单位工程-室外安装 |  |  | 标段: |  | 第1页 共1页
序号 | 项目名称 | 项目价值(元) | 服务内容 | 计算基础 | 费率(%) | 金额(元)
1 | 发包人单独发包的专业工程
1.1 | 专业发包工程管理费
2 | 发包人提供材料(设备)
2.1 | 甲供材料设备保管费
| 合计 | - | - |  | -

## 4_表10_2_2-29 主要工日一览表
【表10.2.2-29】
主要工日一览表
工程名称:室外安装 |  |  | 标段: |  | 第1页 共1页
序号 | 工日名称（类别） | 单位 | 数 量 | 单价(元) | 合价（元） | 备注
1 | 一类人工 | 工日 | 8.442 | 145 | 1224.09
2 | 二类人工 | 工日 | 205.696 | 157 | 32294.27

## 4_表10_2_2-30 发包人提供材料和设备一览表
【表10.2.2-30】
发包人提供材料和设备一览表
工程名称:室外安装 |  |  | 标段: |  |  | 第1页 共1页
序号 | 材料(设备)名称、规格、型号 | 单位 | 数量 | 单价 (元) | 交货 方式 | 送达 地点 | 备注

## 4_表10_2_2-31 主要材料和工程设备一览表
【表10.2.2-31】
主要材料和工程设备一览表
工程名称:室外安装 |  |  |  | 标段: |  | 第1页 共3页
序号 | 名称、规格、型号 | 单位 | 数量 | 单价(元) | 合价（元） | 备注
1 | 普通硅酸盐水泥PO 42.5综合 | kg | 3424.278 | 0.47 | 1612.83
2 | 中粗砂毛砂 | t | 85.825 | 142 | 12187.15
3 | 黄砂毛砂 | t | 29.594 | 138.75 | 4106.17
4 | 黄砂净砂 | t | 12.62 | 152.91 | 1929.72
5 | 混凝土实心砖240×115×53 MU10 | 千块 | 12.637 | 486 | 6141.58
6 | 非泵送商品混凝土C20 | m3 | 3.318 | 419 | 1390.24
7 | 非泵送商品混凝土C30 | m3 | 0.666 | 484 | 322.34
8 | 醇酸防锈漆C53-1 | kg | 0.02 | 11.19 | 0.22
9 | HDPE双壁波纹管（环刚度等级SN8）DN200 | m | 32.338 | 31.79 | 1028.12
10 | HDPE双壁波纹管（环刚度等级SN8）DN200 | m | 56.84 | 31.79 | 1807.11
11 | HDPE双壁波纹管（环刚度等级SN8）DN300 | m | 60.393 | 61.28 | 3700.88
12 | 水 | m3 | 53.42 | 3.98 | 212.61
13 | 成品PP塑料截污框Φ700*150 | 套 | 2 | 230 | 460
14 | 铸铁检查井盖φ700 重型 | 套 | 9 | 489.38 | 4404.42
15 | 铸铁平箅400*700 | 套 | 4 | 200 | 800
16 | 混凝土C25 | m3 | 7.145 | 376.38 | 2689.24
17 | 2号环保型玻璃钢整体化粪池 | 座 | 1 | 5000 | 5000
18 | 土方外运 | m3 | 65.72 | 45 | 2957.4
19 | 消纳费 | m3 | 65.72 | 41 | 2694.52
20 | 沟槽支护 | 项 | 1 | 2000 | 2000
21 | 热轧带肋钢筋HRB400φ10 以内 | kg | 2.4 | 4.98 | 11.96
22 | 扁钢Q235B 4×30 | kg | 6.6 | 5.45 | 35.98
23 | 角钢Q235B 40×40×5 | kg | 22.5 | 5.45 | 122.65
24 | 橡胶圈DN200 | 个 | 5.39 | 4 | 21.56
25 | 橡胶圈DN250 | 个 | 9.473 | 6 | 56.84
26 | 橡胶圈DN300 | 个 | 10.065 | 8.46 | 85.15
27 | 绿化龙头DN20 | 个 | 2.02 | 15 | 30.3
28 | 镀锌对缝钢管SC32 | m | 12.36 | 23.3 | 288.01
【表10.2.2-31】
主要材料和工程设备一览表
工程名称:室外安装 |  |  |  | 标段: |  | 第2页 共3页
序号 | 名称、规格、型号 | 单位 | 数量 | 单价(元) | 合价（元） | 备注
29 | 镀锌对缝钢管HBBφ150*6 | m | 22.351 | 30.18 | 674.55
30 | 镀锌对缝钢管HBBφ100*5 | m | 67.053 | 21.03 | 1410.12
31 | 钢丝网骨架塑料复合管DN50 | m | 18.595 | 27.19 | 505.6
32 | 钢丝网骨架塑料复合管DN100 | m | 10.759 | 56.34 | 606.16
33 | PC25 | m | 68.688 | 2.12 | 145.62
34 | 敷设七孔梅花管φ32*6/110 | m | 134.98 | 26.02 | 3511.91
35 | 硬塑料管PE25 | m | 133.772 | 2.05 | 274.23
36 | 真空破坏阀 | 个 | 2 | 52.74 | 105.48
37 | 螺纹阀门 | 个 | 1 | 32.53 | 32.53
38 | 非空气隔断型低阻力倒流防止器DN100 | 个 | 1 | 3463.72 | 3463.72
39 | 地上消火栓SS100/65-1.6 100 | 套 | 1 | 761.06 | 761.06
40 | 消火栓底座DN100 | 个 | 1 | 40 | 40
41 | 法兰水表DN50 | 只 | 1 | 230 | 230
42 | 法兰水表DN100 | 只 | 1 | 565 | 565
43 | 亚克力白色圆形柱头灯 直径300mm LED灯泡1*14W | 套 | 24.24 | 110 | 2666.4
44 | 绝缘导线BV-2.5 | m | 150.336 | 1.77 | 265.79
45 | 电力电缆YJV-4*120+1*70 | m | 37.37 | 367.68 | 13740.31
46 | 电力电缆YJV-4*70+1*35 | m | 37.37 | 215.72 | 8061.42
47 | 电力电缆YJV-5*6 | m | 12.12 | 26.39 | 319.8
48 | 电力电缆YJV-3*4 | m | 95.041 | 10 | 950.41
49 | 室外预埋防水接线盒 | 个 | 24.48 | 5 | 122.4
50 | 水 | m3 | 2.643 | 3.98 | 10.52
51 | 井盖400*400*120 | 个 | 1 | 116.81 | 116.81
52 | 井盖1200*600*120 | 个 | 2 | 229 | 458
53 | 井盖500*500 | 个 | 1 | 160.18 | 160.18
54 | 混凝土C20 | m3 | 35.913 | 450 | 16160.85
55 | 钢塑给水管DN20 | m | 27.304 | 20 | 546.08
56 | 闸阀DN50 | 个 | 1 | 233 | 233
57 | 闸阀DN100 | 个 | 2 | 678 | 1356
【表10.2.2-31】
主要材料和工程设备一览表
工程名称:室外安装 |  |  |  | 标段: |  | 第3页 共3页
序号 | 名称、规格、型号 | 单位 | 数量 | 单价(元) | 合价（元） | 备注
58 | 止回阀DN50 | 个 | 1 | 302 | 302
59 | 层照明配电箱1AL-JG | 台 | 1 | 1500 | 1500
60 | 接地极（板）制作、安装 角钢接地极普通土L50*50*5 长2.5m | 根（块） | 2 | 45 | 90
61 | 接地母线敷设4*40 | m | 14 | 6.87 | 96.15

## 4_表10_2_2-32 主要机械台班一览表
【表10.2.2-32】
主要机械台班一览表
工程名称:室外安装 |  |  |  | 标段: | 第1页 共2页
序号 | 机械名称、规格、型号 | 单位 | 数 量 | 单价(元) | 合价（元） | 备注
1 | 其他机械费 | 元 | 8.587 | 1.02 | 8.76
2 | 履带式推土机105kW | 台班 | 0.253 | 936.44 | 236.92
3 | 履带式单斗液压挖掘机1m3 | 台班 | 0.5 | 1059.06 | 529.53
4 | 履带式单斗液压挖掘机1m3 | 台班 | 0.425 | 1059.06 | 450.1
5 | 电动夯实机250N·m | 台班 | 9.706 | 28 | 271.77
6 | 电动夯实机250N·m | 台班 | 1.144 | 28 | 32.03
7 | 汽车式起重机8t | 台班 | 0.162 | 748.19 | 121.21
8 | 汽车式起重机12t | 台班 | 0.121 | 853.9 | 103.32
9 | 载货汽车4t | 台班 | 0.665 | 447.66 | 297.69
10 | 载货汽车5t | 台班 | 0.418 | 463.75 | 193.85
11 | 载货汽车8t | 台班 | 0.07 | 498.82 | 34.92
12 | 平板拖车组40t | 台班 | 1 | 1228.27 | 1228.27
13 | 机动翻斗车1t | 台班 | 3.738 | 230.82 | 862.81
14 | 机动翻斗车1t | 台班 | 0.313 | 230.82 | 72.25
15 | 电动卷扬机-单筒慢速30kN | 台班 | 0.144 | 199.33 | 28.7
16 | 灰浆搅拌机200L | 台班 | 0.38 | 177.06 | 67.28
17 | 灰浆搅拌机200L | 台班 | 0.817 | 177.06 | 144.66
18 | 干混砂浆罐式搅拌机20000L | 台班 | 0.06 | 215.99 | 12.96
19 | 钢筋调直机14mm | 台班 | 0.022 | 38.31 | 0.84
20 | 钢筋切断机40mm | 台班 | 0.016 | 43 | 0.69
21 | 钢筋弯曲机40mm | 台班 | 0.05 | 26.46 | 1.32
22 | 木工圆锯机500mm | 台班 | 0.059 | 27.2 | 1.6
23 | 联合冲剪机16mm | 台班 | 0.03 | 61.86 | 1.86
24 | 管子切断机150mm | 台班 | 0.091 | 29.9 | 2.72
25 | 管子切断机250mm | 台班 | 0.005 | 44.95 | 0.22
26 | 管子切断套丝机159mm | 台班 | 0.011 | 21.55 | 0.24
27 | 电动弯管机108mm | 台班 | 0.273 | 80.97 | 22.1
28 | 电动单级离心清水泵100mm | 台班 | 0.588 | 35.91 | 21.12
29 | 污水泵70mm | 台班 | 6.74 | 79.7 | 537.18
30 | 交流弧焊机21kV·A | 台班 | 1.073 | 62.45 | 67.01
【表10.2.2-32】
主要机械台班一览表
工程名称:室外安装 |  |  |  | 标段: | 第2页 共2页
序号 | 机械名称、规格、型号 | 单位 | 数 量 | 单价(元) | 合价（元） | 备注
31 | 直流弧焊机32kW | 台班 | 0.033 | 95.72 | 3.16
32 | 电焊条烘干箱60×50×75cm3 | 台班 | 0.032 | 16.68 | 0.53
33 | 柴油发电机组30kW | 台班 | 0.163 | 518.82 | 84.57
34 | 电动空气压缩机0.6m3/min | 台班 | 2.388 | 32.86 | 78.47
35 | 砂轮切割机 φ400 | 台班 | 0.009 | 27.37 | 0.25
36 | 混凝土振捣器平板式 | 台班 | 6.584 | 12.65 | 83.29
37 | 混凝土振捣器平板式 | 台班 | 1.493 | 12.65 | 18.89
38 | 混凝土振捣器插入式 | 台班 | 6.057 | 4.6 | 27.86
39 | 试压泵3MPa | 台班 | 0.252 | 18.62 | 4.69
40 | 电焊机 （综合） | 台班 | 0.431 | 117.3 | 50.56
41 | 电熔焊接机3.5kW | 台班 | 0.276 | 38.35 | 10.59
42 | 汽车式起重机5t | 台班 | 0.035 | 432.55 | 15.14
43 | 弧焊机 综合 | 台班 | 0.057 | 68.02 | 3.88

## 4_表10_2-33主要工日、材料和设备、机械台班价格调
【表10.2.2-33】
主要工日、材料和设备、机械台班价格调整一览表
（适用于信息价差调整法）
工程名称:室外安装 |  |  |  | 标段: |  |  | 第1页 共3页
序号 | 名称、规格、型号 | 单位 | 数量 | 风险幅度(%) |  | 基准单价(元) | 调整单价（元） | 差价 | 价差合价
|  |  |  | 波动幅度 | 可调幅度
1 | 一类人工 | 工日 | 8.442 |  |  | 145
2 | 二类人工 | 工日 | 205.696 |  |  | 157
3 | 普通硅酸盐水泥PO 42.5综合 | kg | 3424.278 |  |  | 0.47
4 | 中粗砂毛砂 | t | 85.825 |  |  | 142
5 | 黄砂毛砂 | t | 29.594 |  |  | 138.75
6 | 黄砂净砂 | t | 12.62 |  |  | 152.91
7 | 混凝土实心砖240×115×53 MU10 | 千块 | 12.637 |  |  | 486
8 | 非泵送商品混凝土C20 | m3 | 3.318 |  |  | 419
9 | 非泵送商品混凝土C30 | m3 | 0.666 |  |  | 484
10 | 醇酸防锈漆C53-1 | kg | 0.02 |  |  | 11.19
11 | HDPE双壁波纹管（环刚度等级SN8）DN200 | m | 32.338 |  |  | 31.79
12 | HDPE双壁波纹管（环刚度等级SN8）DN200 | m | 56.84 |  |  | 31.79
13 | HDPE双壁波纹管（环刚度等级SN8）DN300 | m | 60.393 |  |  | 61.28
14 | 水 | m3 | 53.42 |  |  | 3.98
15 | 成品PP塑料截污框Φ700*150 | 套 | 2 |  |  | 230
16 | 铸铁检查井盖φ700 重型 | 套 | 9 |  |  | 489.38
17 | 铸铁平箅400*700 | 套 | 4 |  |  | 200
18 | 混凝土C25 | m3 | 7.145 |  |  | 376.38
19 | 2号环保型玻璃钢整体化粪池 | 座 | 1 |  |  | 5000
20 | 土方外运 | m3 | 65.72 |  |  | 45
21 | 消纳费 | m3 | 65.72 |  |  | 41
22 | 沟槽支护 | 项 | 1 |  |  | 2000
23 | 热轧带肋钢筋HRB400φ10 以内 | kg | 2.4 |  |  | 4.98
24 | 扁钢Q235B 4×30 | kg | 6.6 |  |  | 5.45
【表10.2.2-33】
主要工日、材料和设备、机械台班价格调整一览表
（适用于信息价差调整法）
工程名称:室外安装 |  |  |  | 标段: |  |  | 第2页 共3页
序号 | 名称、规格、型号 | 单位 | 数量 | 风险幅度(%) |  | 基准单价(元) | 调整单价（元） | 差价 | 价差合价
|  |  |  | 波动幅度 | 可调幅度
25 | 角钢Q235B 40×40×5 | kg | 22.5 |  |  | 5.45
26 | 橡胶圈DN200 | 个 | 5.39 |  |  | 4
27 | 橡胶圈DN250 | 个 | 9.473 |  |  | 6
28 | 橡胶圈DN300 | 个 | 10.065 |  |  | 8.46
29 | 绿化龙头DN20 | 个 | 2.02 |  |  | 15
30 | 镀锌对缝钢管SC32 | m | 12.36 |  |  | 23.3
31 | 镀锌对缝钢管HBBφ150*6 | m | 22.351 |  |  | 30.18
32 | 镀锌对缝钢管HBBφ100*5 | m | 67.053 |  |  | 21.03
33 | 钢丝网骨架塑料复合管DN50 | m | 18.595 |  |  | 27.19
34 | 钢丝网骨架塑料复合管DN100 | m | 10.759 |  |  | 56.34
35 | PC25 | m | 68.688 |  |  | 2.12
36 | 敷设七孔梅花管φ32*6/110 | m | 134.98 |  |  | 26.02
37 | 硬塑料管PE25 | m | 133.772 |  |  | 2.05
38 | 真空破坏阀 | 个 | 2 |  |  | 52.74
39 | 螺纹阀门 | 个 | 1 |  |  | 32.53
40 | 非空气隔断型低阻力倒流防止器DN100 | 个 | 1 |  |  | 3463.72
41 | 地上消火栓SS100/65-1.6 100 | 套 | 1 |  |  | 761.06
42 | 消火栓底座DN100 | 个 | 1 |  |  | 40
43 | 法兰水表DN50 | 只 | 1 |  |  | 230
44 | 法兰水表DN100 | 只 | 1 |  |  | 565
45 | 亚克力白色圆形柱头灯 直径300mm LED灯泡1*14W | 套 | 24.24 |  |  | 110
46 | 绝缘导线BV-2.5 | m | 150.336 |  |  | 1.77
47 | 电力电缆YJV-4*120+1*70 | m | 37.37 |  |  | 367.68
48 | 电力电缆YJV-4*70+1*35 | m | 37.37 |  |  | 215.72
49 | 电力电缆YJV-5*6 | m | 12.12 |  |  | 26.39
【表10.2.2-33】
主要工日、材料和设备、机械台班价格调整一览表
（适用于信息价差调整法）
工程名称:室外安装 |  |  |  | 标段: |  |  | 第3页 共3页
序号 | 名称、规格、型号 | 单位 | 数量 | 风险幅度(%) |  | 基准单价(元) | 调整单价（元） | 差价 | 价差合价
|  |  |  | 波动幅度 | 可调幅度
50 | 电力电缆YJV-3*4 | m | 95.041 |  |  | 10
51 | 室外预埋防水接线盒 | 个 | 24.48 |  |  | 5
52 | 水 | m3 | 2.643 |  |  | 3.98
53 | 井盖400*400*120 | 个 | 1 |  |  | 116.81
54 | 井盖1200*600*120 | 个 | 2 |  |  | 229
55 | 井盖500*500 | 个 | 1 |  |  | 160.18
56 | 混凝土C20 | m3 | 35.913 |  |  | 450
57 | 钢塑给水管DN20 | m | 27.304 |  |  | 20
58 | 闸阀DN50 | 个 | 1 |  |  | 233
59 | 闸阀DN100 | 个 | 2 |  |  | 678
60 | 止回阀DN50 | 个 | 1 |  |  | 302
61 | 层照明配电箱1AL-JG | 台 | 1 |  |  | 1500
62 | 接地极（板）制作、安装 角钢接地极普通土L50*50*5 长2.5m | 根（块） | 2 |  |  | 45
63 | 接地母线敷设4*40 | m | 14 |  |  | 6.87
64 | 汽油(机械) | kg | 16.954 |  |  | 8.27
65 | 柴油(机械) | kg | 188.389 |  |  | 6.89
66 | 电(机械) | kW·h | 1016.992 |  |  | 0.76
合计

## 4_表10_2-34主要工日、材料和设备、机械台班价格调
【表10.2.2-34】
主要工日、材料和工程设备、机械台班价格调整一览表
（适用于价格指数差额调整法）
工程名称:室外安装 |  | 标段: |  | 第1页 共3页
序号 | 名称、规格、型号 | 变值权重B | 基本价格指数Fo | 现行价格指数Ft | 备注
1 | 一类人工
2 | 二类人工
3 | 普通硅酸盐水泥PO 42.5综合
4 | 中粗砂毛砂
5 | 黄砂毛砂
6 | 黄砂净砂
7 | 混凝土实心砖240×115×53 MU10
8 | 非泵送商品混凝土C20
9 | 非泵送商品混凝土C30
10 | 醇酸防锈漆C53-1
11 | HDPE双壁波纹管（环刚度等级SN8）DN200
12 | HDPE双壁波纹管（环刚度等级SN8）DN200
13 | HDPE双壁波纹管（环刚度等级SN8）DN300
14 | 水
15 | 成品PP塑料截污框Φ700*150
16 | 铸铁检查井盖φ700 重型
17 | 铸铁平箅400*700
18 | 混凝土C25
19 | 2号环保型玻璃钢整体化粪池
20 | 土方外运
21 | 消纳费
22 | 沟槽支护
23 | 热轧带肋钢筋HRB400φ10 以内
24 | 扁钢Q235B 4×30
| 定值权重A |  | — | —
【表10.2.2-34】
主要工日、材料和工程设备、机械台班价格调整一览表
（适用于价格指数差额调整法）
工程名称:室外安装 |  | 标段: |  | 第2页 共3页
序号 | 名称、规格、型号 | 变值权重B | 基本价格指数Fo | 现行价格指数Ft | 备注
25 | 角钢Q235B 40×40×5
26 | 橡胶圈DN200
27 | 橡胶圈DN250
28 | 橡胶圈DN300
29 | 绿化龙头DN20
30 | 镀锌对缝钢管SC32
31 | 镀锌对缝钢管HBBφ150*6
32 | 镀锌对缝钢管HBBφ100*5
33 | 钢丝网骨架塑料复合管DN50
34 | 钢丝网骨架塑料复合管DN100
35 | PC25
36 | 敷设七孔梅花管φ32*6/110
37 | 硬塑料管PE25
38 | 真空破坏阀
39 | 螺纹阀门
40 | 非空气隔断型低阻力倒流防止器DN100
41 | 地上消火栓SS100/65-1.6 100
42 | 消火栓底座DN100
43 | 法兰水表DN50
44 | 法兰水表DN100
45 | 亚克力白色圆形柱头灯 直径300mm LED灯泡1*14W
46 | 绝缘导线BV-2.5
47 | 电力电缆YJV-4*120+1*70
48 | 电力电缆YJV-4*70+1*35
| 定值权重A |  | — | —
【表10.2.2-34】
主要工日、材料和工程设备、机械台班价格调整一览表
（适用于价格指数差额调整法）
工程名称:室外安装 |  | 标段: |  | 第3页 共3页
序号 | 名称、规格、型号 | 变值权重B | 基本价格指数Fo | 现行价格指数Ft | 备注
49 | 电力电缆YJV-5*6
50 | 电力电缆YJV-3*4
51 | 室外预埋防水接线盒
52 | 水
53 | 井盖400*400*120
54 | 井盖1200*600*120
55 | 井盖500*500
56 | 混凝土C20
57 | 钢塑给水管DN20
58 | 闸阀DN50
59 | 闸阀DN100
60 | 止回阀DN50
61 | 层照明配电箱1AL-JG
62 | 接地极（板）制作、安装 角钢接地极普通土L50*50*5 长2.5m
63 | 接地母线敷设4*40
64 | 汽油(机械)
65 | 柴油(机械)
66 | 电(机械)
| 定值权重A |  | — | —